## Léame
GesLab · Inventario de laboratorios · Sede Apartadó
Versión 2 generada el 29/10/2026 a partir de los archivos originales (no se modificaron; siguen intactos en la carpeta Inventario).
CÓMO DILIGENCIARLO (3 pasos)
1. Revisar: en Reactivos y Equipos, filtre la columna «Revisar» = Sí. Cada fila trae el motivo. Corrija el dato y cambie «Revisar» a No. Así queda constancia de lo verificado.
2. Registrar consumos: hoja Movimientos. Una fila por uso: fecha, ID del reactivo (lista desplegable), cantidad usada. «Existencia hoy» se recalcula sola.
3. Registrar roturas de vidriería: hoja Roturas, igual que Movimientos. Para ítems nuevos de vidriería, llene la hoja Vidriería (una fila por ítem).
COLORES
Encabezado azul oscuro = usted escribe. Encabezado gris = fórmula o dato fijo, no se digita. Fila amarilla = por revisar. Rojo = vencido, negativo o no disponible. Naranja = por vencer, repetido o con traslado pendiente.
REGLAS APLICADAS AL UNIFICAR
Unidades convertidas a g, mL o unidad (kg→g, L→mL, mg→g). La unidad original queda en la columna Origen cuando se cambió.
Cantidades escritas como texto («300g», «3.5L») se separaron en número y unidad. Lo ambiguo quedó marcado en Revisar.
Reactivos vencidos se cargaron igual y quedan marcados como VENCIDO; los que vencen en menos de 90 días, como Por vencer. No cuentan como disponibles hasta que usted lo decida.
Equipos prestados o enviados a otra sede se cargaron como disponibles, con el aviso «hacer el traslado» en la columna Disponibilidad. Los dados de baja, en mantenimiento o fuera de servicio no aparecen como disponibles.
Identificadores (ID) fijos: no los cambie ni reordene filas copiando por encima; use filtros para ordenar. Cada fila conserva su origen (archivo, hoja y fila) para auditar contra el original.
RESUMEN DE ESTA SEDE
Reactivos y soluciones: 1008 filas · 7 por revisar · 0 vencidos.
Equipos: 155 filas · 59 por revisar · 17 con traslado pendiente · estados: Operativo 133, Fuera de servicio 11, Baja 7, En mantenimiento 4.
Vidriería: hoja lista para diligenciar (300 filas con ID).
ATENCIÓN Apartadó: el inventario original registraba «entradas». Se tomaron como existencia actual (decisión acordada), pero no son un conteo físico: el primer paso debe ser contar y actualizar «Existencia (último conteo)» y «Fecha del conteo». Base usada por fila en la columna «Base de la existencia».
Al terminar, avise para cargar estos libros a GesLab: la existencia de cada práctica se comparará automáticamente con lo solicitado.

## Listas
Unidad | Estado físico | Tipo | Estado del equipo | Condición | Prestado o enviado a | Sí/No | Material | Área | Salón o laboratorio | Clase de almacenamiento
g | Sólido | Reactivo | Operativo | Buena | Turbo | Sí | Vidrio | Química | 101 | 10-13
mL | Líquido | Solución o secundario | En mantenimiento | Regular | Apartadó | No | Plástico | Biología | 102 | 3
unidad | Gas |  | Fuera de servicio | Mala | Carepa |  | Porcelana | Física | 103 | 4.1
|  |  | Baja |  | Medellín (Centro de Instrumentación) |  | Metal | Otra |  | 5
[5 empty] | Otra sede (indicar cuál) |  | Otro |  |  | 5.1
6
6.1
8
9
calse10-13
telurito

## Reactivos
ID | Revisar | Motivo de revisión | Reactivo | Fórmula | CAS | Estado físico | Unidad | Cantidad inicial | Existencia (último conteo) | Fecha del conteo | Consumido desde el conteo | Existencia hoy | Vencimiento | Estado vencimiento | Lote | Marca | Pureza / concentración | Clase de almacenamiento | Ubicación | Cód. interno | Recibió | Tipo | Base de la existencia | Observaciones | Origen (archivo · hoja · fila)
REA-APA-0001 | No |  | molibdato de amonio 4 hidratado | (NH4)6Mo7O24*4H2O | 12054-85-2 | Sólido | g | 300 | 300 |  | 0 | 300 |  | Sin fecha |  |  | Para análisis | 10-13 | Módulo 21 |  |  | Reactivo | Entradas (sin conteo físico): por confirmar |  | Inventario_Reactivos_Apartadó.xlsx · Apartadó · fila 2 · ítem 180
REA-APA-0002 | No |  | molibdato de sodio dihirato | NaMoO4 | 10102-40-6 |  | g | 250 | 250 |  | 0 | 250 |  | Sin fecha |  |  |  | 10-13 | Módulo 21 |  |  | Reactivo | Entradas (sin conteo físico): por confirmar |  | Inventario_Reactivos_Apartadó.xlsx · Apartadó · fila 3
REA-APA-0003 | No |  | molibdato de sodio dihirato | NaMoO4 | 10102-40-6 |  | g | 150 | 150 |  | 0 | 150 |  | Sin fecha |  |  |  | 10-13 | Módulo 21 |  |  | Reactivo | Entradas (sin conteo físico): por confirmar |  | Inventario_Reactivos_Apartadó.xlsx · Apartadó · fila 4
REA-APA-0004 | No |  | molibdato de sodio dihirato | NaMoO4 | 10102-40-6 | Sólido | g | 150 | 150 |  | 0 | 150 |  | Sin fecha |  |  | Para análisis | 10-13 | Módulo 21 |  |  | Reactivo | Entradas (sin conteo físico): por confirmar |  | Inventario_Reactivos_Apartadó.xlsx · Apartadó · fila 5 · ítem 11
REA-APA-0005 | No |  | 1-naftol | C10H8O | 90-15-3 | Sólido | g | 50 | 50 |  | 0 | 50 |  | Sin fecha |  |  | 0.99 | 6.1 | Módulo 1 |  |  | Reactivo | Entradas (sin conteo físico): por confirmar |  | Inventario_Reactivos_Apartadó.xlsx · Apartadó · fila 6 · ítem 39 · entrada original «50G»
REA-APA-0006 | No |  | 2,4 dinitrofluorobenceno | C6H3FN2O4 | 70-34-8 | Líquido | mL | 100 | 100 |  | 0 | 100 |  | Sin fecha |  |  | >98% | 3 | modulo 5 |  |  | Reactivo | Entradas (sin conteo físico): por confirmar |  | Inventario_Reactivos_Apartadó.xlsx · Apartadó · fila 7 · ítem 389
REA-APA-0007 | No |  | 2,4-Dinitrofenilhidracina | C6H6N4O4 | 119-26-6 | Sólido | g | 20 | 20 |  | 0 | 20 |  | Sin fecha |  |  | agente reductor 97% | 4.1 | Módulo 6 |  |  | Reactivo | Entradas (sin conteo físico): por confirmar |  | Inventario_Reactivos_Apartadó.xlsx · Apartadó · fila 8 · ítem 248
REA-APA-0008 | No |  | 2-butanol | C4H10O | 78-92-2 | Líquido | mL | 900 | 900 |  | 0 | 900 |  | Sin fecha |  |  | Para análisis | 3 | Módulo 6 |  |  | Reactivo | Entradas (sin conteo físico): por confirmar |  | Inventario_Reactivos_Apartadó.xlsx · Apartadó · fila 9 · ítem 236
REA-APA-0009 | No |  | 2-Naftol | C10H8O | 135-19-3 | Sólido | g | 230 | 230 |  | 0 | 230 |  | Sin fecha |  |  | >99% | 6.1 | Módulo 1 |  |  | Reactivo | Entradas (sin conteo físico): por confirmar |  | Inventario_Reactivos_Apartadó.xlsx · Apartadó · fila 10 · ítem 40
REA-APA-0010 | No |  | 2-Naftol | C10H8O | 135-19-3 | Sólido | g | 250 | 250 |  | 0 | 250 |  | Sin fecha |  |  | >99% | 6.1 | Módulo 1 |  |  | Reactivo | Entradas (sin conteo físico): por confirmar |  | Inventario_Reactivos_Apartadó.xlsx · Apartadó · fila 11 · ítem 50
REA-APA-0011 | No |  | 2-Propanol | CH3CH(OH)CH3 | 67-63-0 | Líquido | mL | 2000 | 0 |  | 0 | 0 |  | Sin fecha |  |  | Para análisis | 3 | Módulo 2 |  |  | Reactivo | Cantidad total del inventario |  | Inventario_Reactivos_Apartadó.xlsx · Apartadó · fila 12 · ítem 237 · entrada original «2L»
REA-APA-0012 | No |  | 2-Propanol | CH3CH(OH)CH3 | 67-63-0 | Líquido | mL | 3500 | 3500 |  | 0 | 3500 |  | Sin fecha |  |  | Para análisis | 3 | Módulo 2 |  |  | Reactivo | Entradas (sin conteo físico): por confirmar |  | Inventario_Reactivos_Apartadó.xlsx · Apartadó · fila 13 · ítem 237 · entrada original «3.5L»
REA-APA-0013 | No |  | 2-Propanol | CH3CHOCH3 | 67-63-0 | Líquido | mL | 4000 | 4000 |  | 0 | 4000 |  | Sin fecha |  |  | Para análisis | 3 | modulo 2 |  |  | Reactivo | Entradas (sin conteo físico): por confirmar |  | Inventario_Reactivos_Apartadó.xlsx · Apartadó · fila 14 · ítem 376 · entrada original «4L»
REA-APA-0014 | No |  | 2-Propanol | CH3CH(OH)CH3 | 67-63-0 | Líquido | mL | 3000 | 3000 |  | 0 | 3000 |  | Sin fecha |  |  | Para análisis | 3 | Módulo 3 |  |  | Reactivo | Entradas (sin conteo físico): por confirmar |  | Inventario_Reactivos_Apartadó.xlsx · Apartadó · fila 15 · ítem 441 · entrada original «3L»
REA-APA-0015 | No |  | 2-Propanol | CH3CH(OH)CH3 | 67-63-0 | Líquido | mL | 1000 | 1000 |  | 0 | 1000 |  | Sin fecha |  |  | Para análisis | 3 | Módulo 3 |  |  | Reactivo | Entradas (sin conteo físico): por confirmar |  | Inventario_Reactivos_Apartadó.xlsx · Apartadó · fila 16 · ítem 441 · entrada original «1L»
REA-APA-0016 | No |  | 4- Dimetilamino -benzaldehído | C9H11NO | 100-10-7 | Sólido | g | 100 | 100 |  | 0 | 100 |  | Sin fecha |  |  | Para análisis | 10-13 | Modulo 23 |  |  | Reactivo | Entradas (sin conteo físico): por confirmar |  | Inventario_Reactivos_Apartadó.xlsx · Apartadó · fila 17 · ítem 128
REA-APA-0017 | No |  | 4- Dimetilamino -benzaldehído | C9H11NO | 100-10-7 | Sólido | g | 90 | 90 |  | 0 | 90 |  | Sin fecha |  |  | Para análisis | 10-13 | Modulo 20 |  |  | Reactivo | Entradas (sin conteo físico): por confirmar |  | Inventario_Reactivos_Apartadó.xlsx · Apartadó · fila 18 · ítem 128
REA-APA-0018 | No |  | cloruro zin | C14H12O2 | 8001-79-4 | Líquido | mL | 500 | 500 |  | 0 | 500 |  | Sin fecha |  |  | Para microscopía | 10-13 | Módulo 21 |  |  | Reactivo | Entradas (sin conteo físico): por confirmar |  | Inventario_Reactivos_Apartadó.xlsx · Apartadó · fila 19 · ítem 162
REA-APA-0019 | No |  | Aceite de inmersión | C14H12O2 | 8001-79-4 | Líquido | mL | 500 | 500 |  | 0 | 500 |  | Sin fecha |  |  | Para microscopía | 10-13 | Módulo 21 |  |  | Reactivo | Entradas (sin conteo físico): por confirmar |  | Inventario_Reactivos_Apartadó.xlsx · Apartadó · fila 20 · ítem 343
REA-APA-0020 | No |  | aceite de inmersión | C14H12O2 |  | Líquido | mL | 500 | 500 |  | 0 | 500 |  | Sin fecha | b |  | Para microscopía | 10-13 | Modulo 18 |  |  | Reactivo | Entradas (sin conteo físico): por confirmar |  | Inventario_Reactivos_Apartadó.xlsx · Apartadó · fila 21 · ítem 343
REA-APA-0021 | No |  | Acetato de amonio | CH3COONH4 | 631-61-8 | Sólido | g | 500 | 500 |  | 0 | 500 |  | Sin fecha |  |  | Para análisis | 9 | Modulo 9 |  |  | Reactivo | Entradas (sin conteo físico): por confirmar | En uso | Inventario_Reactivos_Apartadó.xlsx · Apartadó · fila 22 · ítem 407
REA-APA-0022 | Sí | La entrada decía «1K»: se interpretó como kg | Acetato de amonio | CH3COONH4 | 631-61-8 | Sólido | g | 1000 | 1000 |  | 0 | 1000 |  | Sin fecha |  |  | Para análisis | 9 | Modulo 9 |  |  | Reactivo | Entradas (sin conteo físico): por confirmar |  | Inventario_Reactivos_Apartadó.xlsx · Apartadó · fila 23 · ítem 407 · entrada original «1K»
REA-APA-0023 | Sí | La entrada decía «1K»: se interpretó como kg | Acetato de amonio | CH3COONH4 | 631-61-8 | Sólido | g | 1000 | 1000 |  | 0 | 1000 |  | Sin fecha |  |  | Para análisis | 9 | Modulo 9 |  |  | Reactivo | Entradas (sin conteo físico): por confirmar |  | Inventario_Reactivos_Apartadó.xlsx · Apartadó · fila 24 · ítem 407 · entrada original «1K»
REA-APA-0024 | No |  | Acetato de etilo | CH3COOC2H5 | 141-78-6 |  | mL | 900 | 900 |  | 0 | 900 |  | Sin fecha |  |  |  | 3 | Módulo 6 |  |  | Reactivo | Entradas (sin conteo físico): por confirmar |  | Inventario_Reactivos_Apartadó.xlsx · Apartadó · fila 25
REA-APA-0025 | No |  | Acetato de etilo | CH3COOC2H5 | 141-78-6 |  | mL | 1000 | 1000 |  | 0 | 1000 |  | Sin fecha |  |  |  | 3 | Módulo 6 |  |  | Reactivo | Entradas (sin conteo físico): por confirmar |  | Inventario_Reactivos_Apartadó.xlsx · Apartadó · fila 26 · entrada original «1L»
REA-APA-0026 | No |  | Acetato de etilo | CH3COOC2H5 | 141-78-6 | Líquido | mL | 1000 | 1000 |  | 0 | 1000 |  | Sin fecha |  |  | Para análisis | 3 | Módulo 6 |  |  | Reactivo | Entradas (sin conteo físico): por confirmar |  | Inventario_Reactivos_Apartadó.xlsx · Apartadó · fila 27 · ítem 243 · entrada original «1L»
REA-APA-0027 | No |  | Acetato de plomo trihidratado | Pb(CH3COO)2*3H2 | 005-00-8 | Sólido | g | 130 | 130 |  | 0 | 130 |  | Sin fecha |  |  | Para análisis | 6.1 | Módulo 1 |  |  | Reactivo | Entradas (sin conteo físico): por confirmar |  | Inventario_Reactivos_Apartadó.xlsx · Apartadó · fila 28 · ítem 69
REA-APA-0028 | No |  | Acetato de sodio | CH3COONa | 127-09-3 | Sólido | g | 800 | 800 |  | 0 | 800 |  | Sin fecha |  |  | 150g | 9 | Modulo 10 |  |  | Reactivo | Entradas (sin conteo físico): por confirmar | EN USO | Inventario_Reactivos_Apartadó.xlsx · Apartadó · fila 29 · ítem 442
REA-APA-0029 | No |  | Acetato de sodio | CH3COONa | 127-09-3 | Sólido | g | 150 | 150 |  | 0 | 150 |  | Sin fecha |  |  | Para análisis | 9 | Modulo 10 |  |  | Reactivo | Entradas (sin conteo físico): por confirmar | en uso | Inventario_Reactivos_Apartadó.xlsx · Apartadó · fila 30 · ítem 442
REA-APA-0030 | No |  | Acetato de sodio anhidrio | CH3COONa | 127-09-3 | Sólido | g | 200 | 200 |  | 0 | 200 |  | Sin fecha |  |  | Para análisis | 9 | Modulo 10 |  |  | Reactivo | Entradas (sin conteo físico): por confirmar |  | Inventario_Reactivos_Apartadó.xlsx · Apartadó · fila 31 · ítem 369
REA-APA-0031 | No |  | acetato de sodio anhidro 99% | CH3COONa | 127-09-3 | Sólido | g | 400 | 400 |  | 0 | 400 |  | Sin fecha |  |  | 0.99 | 10-13 | Modulo 20 |  |  | Reactivo | Entradas (sin conteo físico): por confirmar |  | Inventario_Reactivos_Apartadó.xlsx · Apartadó · fila 32 · ítem 94
REA-APA-0032 | No |  | Acetona | CH3COCH3 | 67-64-1 | Líquido | mL | 2000 | 2000 |  | 0 | 2000 |  | Sin fecha |  |  | Para análisis | 3 | Módulo 5 |  |  | Reactivo | Entradas (sin conteo físico): por confirmar |  | Inventario_Reactivos_Apartadó.xlsx · Apartadó · fila 33 · ítem 220 · entrada original «2L»
REA-APA-0033 | No |  | Acetona | CH3COCH3 | 67-64-1 | Líquido | mL | 2000 | 2000 |  | 0 | 2000 |  | Sin fecha |  |  | Para análisis | 3 | Módulo 5 |  |  | Reactivo | Entradas (sin conteo físico): por confirmar |  | Inventario_Reactivos_Apartadó.xlsx · Apartadó · fila 34 · ítem 222 · entrada original «2 L»
REA-APA-0034 | No |  | Acetona | CH3COCH3 | 67-64-1 | Líquido | mL | 2500 | 2500 |  | 0 | 2500 |  | Sin fecha |  |  | Para análisis | 3 | Módulo 5 |  |  | Reactivo | Entradas (sin conteo físico): por confirmar |  | Inventario_Reactivos_Apartadó.xlsx · Apartadó · fila 35 · ítem 227 · entrada original «2.5 L»
REA-APA-0035 | No |  | Acetona | CH3COCH3 | 67-64-1 | Líquido | mL | 5000 | 5000 |  | 0 | 5000 |  | Sin fecha |  |  | Para análisis | 3 | Módulo 3 |  |  | Reactivo | Entradas (sin conteo físico): por confirmar |  | Inventario_Reactivos_Apartadó.xlsx · Apartadó · fila 36 · ítem 238 · entrada original «5L»
REA-APA-0036 | No |  | Acetona | CH3COCH3 | 67-64-1 | Líquido | mL | 5000 | 5000 |  | 0 | 5000 |  | Sin fecha |  |  | Para análisis | 3 | Módulo 6 |  |  | Reactivo | Entradas (sin conteo físico): por confirmar |  | Inventario_Reactivos_Apartadó.xlsx · Apartadó · fila 37 · ítem 238 · entrada original «5L»
REA-APA-0037 | No |  | Acetona | CH3COCH3 | 67-64-1 | Líquido | mL | 5000 | 5000 |  | 0 | 5000 |  | Sin fecha |  |  | Para análisis | 3 | Módulo 6 |  |  | Reactivo | Entradas (sin conteo físico): por confirmar |  | Inventario_Reactivos_Apartadó.xlsx · Apartadó · fila 38 · ítem 239 · entrada original «5L»
REA-APA-0038 | No |  | Acetona | CH3COCH3 | 67-64-1 | Líquido | mL | 3500 | 3500 |  | 0 | 3500 |  | Sin fecha |  |  | Para análisis | 3 | Módulo 6 |  |  | Reactivo | Entradas (sin conteo físico): por confirmar | EN USO | Inventario_Reactivos_Apartadó.xlsx · Apartadó · fila 39 · ítem 240 · entrada original «3.5L»
REA-APA-0039 | No |  | Acetona | CH3COCH3 | 67-64-1 | Líquido | mL | 4000 | 4000 |  | 0 | 4000 |  | Sin fecha |  |  | Para análisis | 3 | Módulo 6 |  |  | Reactivo | Entradas (sin conteo físico): por confirmar | EN USO | Inventario_Reactivos_Apartadó.xlsx · Apartadó · fila 40 · ítem 241 · entrada original «4L»
REA-APA-0040 | No |  | Acetona | CH3COCH3 | 67-64-1 | Líquido | mL | 4000 | 4000 |  | 0 | 4000 |  | Sin fecha |  |  | Para análisis | 3 | Modulo 23 |  |  | Reactivo | Entradas (sin conteo físico): por confirmar |  | Inventario_Reactivos_Apartadó.xlsx · Apartadó · fila 41 · ítem 241 · entrada original «4L»
REA-APA-0041 | No |  | Acetona | CH3COCH3 | 67-64-1 | Líquido | mL | 4000 | 4000 |  | 0 | 4000 |  | Sin fecha |  |  | Para análisis | 3 | Modulo 23 |  |  | Reactivo | Entradas (sin conteo físico): por confirmar |  | Inventario_Reactivos_Apartadó.xlsx · Apartadó · fila 42 · ítem 241 · entrada original «4L»
REA-APA-0042 | No |  | Acido 3,5 dinitrosalicilico | C7H4H2O7 | 609-99-4 | Sólido | g | 100 | 100 |  | 0 | 100 |  | Sin fecha |  |  | Para bioquímica | 8 | Módulo 22 |  |  | Reactivo | Entradas (sin conteo físico): por confirmar |  | Inventario_Reactivos_Apartadó.xlsx · Apartadó · fila 43 · ítem 291
REA-APA-0043 | No |  | acido 3,5 Dinitrosalicylico 98% | C 7 H 4 N 2 O 7 | 609-99-4 | Sólido | g | 80 | 80 |  | 0 | 80 |  | Sin fecha |  |  | Para síntesis | 8 | Modulo 8 |  |  | Reactivo | Entradas (sin conteo físico): por confirmar |  | Inventario_Reactivos_Apartadó.xlsx · Apartadó · fila 44 · ítem 298
REA-APA-0044 | No |  | Acido 3,5 Dinitrosalicylico 98% | C 7 H 4 N 2 O 7 | 609-99-4 |  | g | 50 | 50 |  | 0 | 50 |  | Sin fecha |  |  |  | 8 | modulo 22 |  |  | Reactivo | Entradas (sin conteo físico): por confirmar |  | Inventario_Reactivos_Apartadó.xlsx · Apartadó · fila 45
REA-APA-0045 | No |  | Acido 3,5 Dinitrosalicylico 98% | C 7 H 4 N 2 O 7 | 609-99-4 |  | g | 50 | 50 |  | 0 | 50 |  | Sin fecha |  |  |  | 8 | modulo 22 |  |  | Reactivo | Entradas (sin conteo físico): por confirmar |  | Inventario_Reactivos_Apartadó.xlsx · Apartadó · fila 46
REA-APA-0046 | No |  | Acido 3,5 Dinitrosalicylico 98% | C 7 H 4 N 2 O 7 | 609-99-4 | Sólido | g | 50 | 50 |  | 0 | 50 |  | Sin fecha |  |  | Para síntesis | 8 | Módulo 22 |  |  | Reactivo | Entradas (sin conteo físico): por confirmar |  | Inventario_Reactivos_Apartadó.xlsx · Apartadó · fila 47 · ítem 301
REA-APA-0047 | No |  | acido 4-aminobenzoico | C7H7NO2 | 150-13-0 | Sólido | g | 180 | 180 |  | 0 | 180 |  | Sin fecha |  |  | Para síntesis | 10-13 | Modulo 19 |  |  | Reactivo | Entradas (sin conteo físico): por confirmar | En uso | Inventario_Reactivos_Apartadó.xlsx · Apartadó · fila 48 · ítem 361
REA-APA-0048 | No |  | Ácido 4-aminobenzóico | C7H7NO2 | 150-13-0 | Sólido | g | 240 | 240 |  | 0 | 240 |  | Sin fecha |  |  | Para síntesis | 10-13 | Modulo 19 |  |  | Reactivo | Entradas (sin conteo físico): por confirmar |  | Inventario_Reactivos_Apartadó.xlsx · Apartadó · fila 49 · ítem 21
REA-APA-0049 | No |  | acido acetico glacial | CH3COOH | 64-19-7 | Líquido | mL | 1500 | 1500 |  | 0 | 1500 |  | Sin fecha |  |  | Para análisis | 3 | Módulo 6 |  |  | Reactivo | Entradas (sin conteo físico): por confirmar |  | Inventario_Reactivos_Apartadó.xlsx · Apartadó · fila 50 · ítem 232 · entrada original «1.5L»
REA-APA-0050 | No |  | acido acetico glacial | CH3COOH | 64-19-7 |  | mL | 1000 | 1000 |  | 0 | 1000 |  | Sin fecha |  |  |  | 3 | Módulo 5 |  |  | Reactivo | Entradas (sin conteo físico): por confirmar | EN USO | Inventario_Reactivos_Apartadó.xlsx · Apartadó · fila 51 · entrada original «1L»
REA-APA-0051 | No |  | acido acetico glacial | CH3COOH | 64-19-7 | Líquido | mL | 2500 | 2500 |  | 0 | 2500 |  | Sin fecha |  |  | Para análisis | 3 | Módulo 5 |  |  | Reactivo | Entradas (sin conteo físico): por confirmar |  | Inventario_Reactivos_Apartadó.xlsx · Apartadó · fila 52 · ítem 226 · entrada original «2.5 L»
REA-APA-0052 | No |  | Acido amidosulfonico 98% | H2NSO3H | 5329-14-6 | Sólido | g | 900 | 900 |  | 0 | 900 |  | Sin fecha |  |  | Para análisis | 8 | Módulo 8 |  |  | Reactivo | Entradas (sin conteo físico): por confirmar |  | Inventario_Reactivos_Apartadó.xlsx · Apartadó · fila 53 · ítem 272
REA-APA-0053 | No |  | acido ascorbico | C6H8O6 | 50-81-7 | Sólido | g | 650 | 650 |  | 0 | 650 |  | Sin fecha |  |  | Para análisis | 10-13 | Modulo 4 |  |  | Reactivo | Entradas (sin conteo físico): por confirmar | En uso | Inventario_Reactivos_Apartadó.xlsx · Apartadó · fila 54 · ítem 141
REA-APA-0054 | No |  | Acido ascorbico | C6H8O6 | 50-81-7 | Sólido | g | 700 | 700 |  | 0 | 700 |  | Sin fecha |  |  | Para análisis | 10-13 | Módulo 17 |  |  | Reactivo | Entradas (sin conteo físico): por confirmar |  | Inventario_Reactivos_Apartadó.xlsx · Apartadó · fila 55 · ítem 208
REA-APA-0055 | No |  | Acido ascorbico | C6H8O6 | 50-81-7 | Sólido | g | 700 | 700 |  | 0 | 700 |  | Sin fecha |  |  | Para análisis | 10-13 | Módulo 4 |  |  | Reactivo | Entradas (sin conteo físico): por confirmar |  | Inventario_Reactivos_Apartadó.xlsx · Apartadó · fila 56 · ítem 185
REA-APA-0056 | No |  | acido benzoico | C7H6O2 | 65-85-0 | Sólido | g | 80 | 80 |  | 0 | 80 |  | Sin fecha |  |  | Para síntesis | 8 | Módulo 7 |  |  | Reactivo | Entradas (sin conteo físico): por confirmar |  | Inventario_Reactivos_Apartadó.xlsx · Apartadó · fila 57 · ítem 265
REA-APA-0057 | No |  | Acido Benzoico | C7H6O2 | 65-85-0 | Sólido | g | 60 | 60 |  | 0 | 60 |  | Sin fecha |  |  | Para síntesis | 8 | Módulo 8 |  |  | Reactivo | Entradas (sin conteo físico): por confirmar |  | Inventario_Reactivos_Apartadó.xlsx · Apartadó · fila 58 · ítem 290 · entrada original «60G»
REA-APA-0058 | No |  | Acido Benzoico | C6H5COOH | 65-85-0 | Sólido | g | 230 | 230 |  | 0 | 230 |  | Sin fecha |  |  | Para análisis | 8 | Módulo 8 |  |  | Reactivo | Entradas (sin conteo físico): por confirmar | EN USO | Inventario_Reactivos_Apartadó.xlsx · Apartadó · fila 59 · ítem 295
REA-APA-0059 | No |  | acido borico | H3BO3 | 10043-35-3 | Sólido | g | 800 | 800 |  | 0 | 800 |  | Sin fecha |  |  | Para análisis | 6.1 | Módulo 1 |  |  | Reactivo | Entradas (sin conteo físico): por confirmar |  | Inventario_Reactivos_Apartadó.xlsx · Apartadó · fila 60 · ítem 8
REA-APA-0060 | No |  | acido borico | H3BO3 | 10043-35-3 | Sólido | g | 700 | 700 |  | 0 | 700 |  | Sin fecha |  |  | Para análisis | 6.1 | Modulo 1 |  |  | Reactivo | Entradas (sin conteo físico): por confirmar | En uso | Inventario_Reactivos_Apartadó.xlsx · Apartadó · fila 61 · ítem 315
REA-APA-0061 | No |  | acido borico | H3BO3 | 10043-35-3 | Sólido | g | 800 | 800 |  | 0 | 800 |  | Sin fecha |  |  | Para análisis | 6.1 | Módulo 1 |  |  | Reactivo | Entradas (sin conteo físico): por confirmar |  | Inventario_Reactivos_Apartadó.xlsx · Apartadó · fila 62 · ítem 368
REA-APA-0062 | No |  | Acido Buritico | C4H8O2 | 107-92-6 | Líquido | mL | 1000 | 1000 |  | 0 | 1000 |  | Sin fecha |  |  | Para síntesis | 8 | Módulo 8 |  |  | Reactivo | Entradas (sin conteo físico): por confirmar |  | Inventario_Reactivos_Apartadó.xlsx · Apartadó · fila 63 · ítem 286 · entrada original «1 L»
REA-APA-0063 | No |  | Acido Buritico | C4H8O2 | 107-92-6 | Líquido | mL | 100 | 100 |  | 0 | 100 |  | Sin fecha |  |  | Para síntesis | 8 | Módulo 8 |  |  | Reactivo | Entradas (sin conteo físico): por confirmar |  | Inventario_Reactivos_Apartadó.xlsx · Apartadó · fila 64 · ítem 286
REA-APA-0064 | No |  | Acido citrico monohidratado | C6H8O7*H2O | 5949-29-1 | Sólido | g | 5 | 5 |  | 0 | 5 |  | Sin fecha |  |  | Para análisis | 10-13 | Módulo 4 |  |  | Reactivo | Entradas (sin conteo físico): por confirmar |  | Inventario_Reactivos_Apartadó.xlsx · Apartadó · fila 65 · ítem 192
REA-APA-0065 | No |  | acido clorhidrico | HCL 37% | 7647-01-0 | Líquido | mL | 1000 | 1000 |  | 0 | 1000 |  | Sin fecha |  |  | Para análisis | 3 | Módulo 5 |  |  | Reactivo | Entradas (sin conteo físico): por confirmar |  | Inventario_Reactivos_Apartadó.xlsx · Apartadó · fila 66 · ítem 223 · entrada original «1L»
REA-APA-0066 | No |  | acido clorhidrico | HCL 37% | 7647-01-0 | Líquido | mL | 1700 | 1700 |  | 0 | 1700 |  | Sin fecha |  |  | Para análisis | 3 | modulo 2 |  |  | Reactivo | Entradas (sin conteo físico): por confirmar | EN USO | Inventario_Reactivos_Apartadó.xlsx · Apartadó · fila 67 · ítem 397 · entrada original «1.7 L»
REA-APA-0067 | No |  | Acido Clorhidrico fumant | HCL 37% | 7647-01-0 | Líquido | mL | 1000 | 1000 |  | 0 | 1000 |  | Sin fecha |  |  | Para análisis | 3 | Modulo 7 |  |  | Reactivo | Entradas (sin conteo físico): por confirmar | EN USO | Inventario_Reactivos_Apartadó.xlsx · Apartadó · fila 68 · entrada original «1 L»
REA-APA-0068 | No |  | Acido Clorhidrico fumant | HCL 37% | 7647-01-0 | Líquido | mL | 1000 | 1000 |  | 0 | 1000 |  | Sin fecha |  |  | Para análisis | 3 | Modulo 7 |  |  | Reactivo | Entradas (sin conteo físico): por confirmar |  | Inventario_Reactivos_Apartadó.xlsx · Apartadó · fila 69 · entrada original «1L»
REA-APA-0069 | No |  | Acido Clorhidrico fumant | HCL 37% | 7647-01-0 | Líquido | mL | 2500 | 2500 |  | 0 | 2500 |  | Sin fecha |  |  | Para análisis | 3 | Modulo 3 |  |  | Reactivo | Entradas (sin conteo físico): por confirmar |  | Inventario_Reactivos_Apartadó.xlsx · Apartadó · fila 70 · entrada original «2.5L»
REA-APA-0070 | No |  | Acido Clorhidrico fumant | HCL 37% | 7647-01-0 | Líquido | mL | 2500 | 2500 |  | 0 | 2500 |  | Sin fecha |  |  | Para análisis | 3 | modulo 3 |  |  | Reactivo | Entradas (sin conteo físico): por confirmar |  | Inventario_Reactivos_Apartadó.xlsx · Apartadó · fila 71 · entrada original «2.5L»
REA-APA-0071 | No |  | acido Clorhidrico fumant | HCL 37% | 7647-01-0 | Líquido | mL | 2500 | 2500 |  | 0 | 2500 |  | Sin fecha |  |  | Para análisis | 3 | Modulo 24 |  |  | Reactivo | Entradas (sin conteo físico): por confirmar |  | Inventario_Reactivos_Apartadó.xlsx · Apartadó · fila 72 · entrada original «2.5L»
REA-APA-0072 | No |  | acido Clorhidrico fumant | HCL 37% | 7647-01-0 | Líquido | mL | 2500 | 2500 |  | 0 | 2500 |  | Sin fecha |  |  | Para análisis | 3 | Modulo 24 |  |  | Reactivo | Entradas (sin conteo físico): por confirmar |  | Inventario_Reactivos_Apartadó.xlsx · Apartadó · fila 73 · entrada original «2.5L»
REA-APA-0073 | No |  | acido etilendiaminoetraacetico sal disodica | C10H14N2Na2O8.2H2O | 6381-92-6 | Líquido | mL | 980 | 980 |  | 0 | 980 |  | Sin fecha |  |  | Para análisis | 10-13 | Modulo 18 |  |  | Reactivo | Entradas (sin conteo físico): por confirmar | En uso | Inventario_Reactivos_Apartadó.xlsx · Apartadó · fila 74 · ítem 321
REA-APA-0074 | No |  | acido tungstofosforico hidratado |  | 12501-23-4 | Sólido | g | 90 | 90 |  | 0 | 90 |  | Sin fecha |  |  | Para síntesis | 8 | Módulo 7 |  |  | Reactivo | Entradas (sin conteo físico): por confirmar |  | Inventario_Reactivos_Apartadó.xlsx · Apartadó · fila 75 · ítem 275
REA-APA-0075 | No |  | Acido glioxilico monohydratado | C2H2O3*H2O | 563-96-2 | Sólido | g | 95 | 95 |  | 0 | 95 |  | Sin fecha |  |  | Para síntesis | 3 | Módulo 5 |  |  | Reactivo | Entradas (sin conteo físico): por confirmar |  | Inventario_Reactivos_Apartadó.xlsx · Apartadó · fila 76 · ítem 219
REA-APA-0076 | No |  | Acido glioxilico monohydratado |  | 563-96-2 | Sólido | g | 90 | 90 |  | 0 | 90 |  | Sin fecha |  |  | Para síntesis | 3 | Módulo 5 |  |  | Reactivo | Entradas (sin conteo físico): por confirmar |  | Inventario_Reactivos_Apartadó.xlsx · Apartadó · fila 77 · ítem 126
REA-APA-0077 | No |  | Acido glutamico | C5H9NO4 | 56-86-0 | Sólido | g | 60 | 60 |  | 0 | 60 |  | Sin fecha |  |  | Para síntesis | 10-13 | Módulo 21 |  |  | Reactivo | Entradas (sin conteo físico): por confirmar |  | Inventario_Reactivos_Apartadó.xlsx · Apartadó · fila 78 · ítem 174
REA-APA-0078 | No |  | Acido glutamico | C5H9NO4 | 56-86-0 | Sólido | g | 90 | 90 |  | 0 | 90 |  | Sin fecha |  |  | Para síntesis | 10-13 | Módulo 21 |  |  | Reactivo | Entradas (sin conteo físico): por confirmar |  | Inventario_Reactivos_Apartadó.xlsx · Apartadó · fila 79 · ítem 176
REA-APA-0079 | No |  | acido indol acetico |  | 87-51-4 | Sólido | g | 95 | 95 |  | 0 | 95 |  | Sin fecha |  |  | 1 | 10-13 | Modulo 20 |  |  | Reactivo | Entradas (sin conteo físico): por confirmar |  | Inventario_Reactivos_Apartadó.xlsx · Apartadó · fila 80 · ítem 117
REA-APA-0080 | No |  | Acido láctico | C3H6O3 | 79-33-4 | Líquido | mL | 900 | 900 |  | 0 | 900 |  | Sin fecha |  |  | Para bioquímica | 8 | Módulo 8 |  |  | Reactivo | Entradas (sin conteo físico): por confirmar |  | Inventario_Reactivos_Apartadó.xlsx · Apartadó · fila 81 · ítem 257
REA-APA-0081 | No |  | Acido nitrico 65 % | HNO3 | 7697-37-2 | Líquido | mL | 2000 | 2000 |  | 0 | 2000 |  | Sin fecha |  |  | Para análisis | 5.1 | Módulo 7 |  |  | Reactivo | Entradas (sin conteo físico): por confirmar | EN USO | Inventario_Reactivos_Apartadó.xlsx · Apartadó · fila 82 · ítem 258 · entrada original «2L»
REA-APA-0082 | No |  | acido nitrico 65 % | HNO3 | 7697-37-2 | Líquido | mL | 2500 | 2500 |  | 0 | 2500 |  | Sin fecha |  |  | Para análisis | 5.1 | Módulo 7 |  |  | Reactivo | Entradas (sin conteo físico): por confirmar |  | Inventario_Reactivos_Apartadó.xlsx · Apartadó · fila 83 · ítem 250 · entrada original «2.5 L»
REA-APA-0083 | No |  | Acido nitrico 65 % | HNO3 | 7697-37-2 | Líquido | mL | 2500 | 2500 |  | 0 | 2500 |  | Sin fecha |  |  | Para análisis | 5.1 | Módulo 5 |  |  | Reactivo | Entradas (sin conteo físico): por confirmar |  | Inventario_Reactivos_Apartadó.xlsx · Apartadó · fila 84 · ítem 250 · entrada original «2.5L»
REA-APA-0084 | No |  | Acido nitrico 65 % | HNO3 | 7697-37-2 | Líquido | mL | 2500 | 2500 |  | 0 | 2500 |  | Sin fecha |  |  | Para análisis | 5.1 | Módulo 3 |  |  | Reactivo | Entradas (sin conteo físico): por confirmar |  | Inventario_Reactivos_Apartadó.xlsx · Apartadó · fila 85 · ítem 359 · entrada original «2.5L»
REA-APA-0085 | No |  | acido ortofosfórico 85% | H3PO4 | 7664-38-2 | Líquido | mL | 800 | 800 |  | 0 | 800 |  | Sin fecha |  |  | Para análisis | 10-13 | Módulo 2 |  |  | Reactivo | Entradas (sin conteo físico): por confirmar |  | Inventario_Reactivos_Apartadó.xlsx · Apartadó · fila 86 · ítem 90
REA-APA-0086 | No |  | Acido ortofosforico 85% | H3PO4 | 7664-38-2 | Líquido | mL | 1000 | 1000 |  | 0 | 1000 |  | Sin fecha |  |  | Para análisis | 8 | Módulo 2 |  |  | Reactivo | Entradas (sin conteo físico): por confirmar |  | Inventario_Reactivos_Apartadó.xlsx · Apartadó · fila 87 · ítem 312 · entrada original «1 L»
REA-APA-0087 | No |  | Acido ortofosforico 85% | H3PO4 | 7664-38-2 | Líquido | mL | 1000 | 1000 |  | 0 | 1000 |  | Sin fecha |  |  | Para análisis | 8 | Modulo 3 |  |  | Reactivo | Entradas (sin conteo físico): por confirmar |  | Inventario_Reactivos_Apartadó.xlsx · Apartadó · fila 88 · ítem 312 · entrada original «1 L»
REA-APA-0088 | No |  | Acido perclorico 69-72% | HCLO4 |  | Líquido | mL | 2500 | 2500 |  | 0 | 2500 |  | Sin fecha |  |  | Para analísis | 5.1 | modulo 3 |  |  | Reactivo | Entradas (sin conteo físico): por confirmar |  | Inventario_Reactivos_Apartadó.xlsx · Apartadó · fila 89 · ítem 450 · entrada original «2.5L»
REA-APA-0089 | No |  | Acido Propionico | C3h6O2 | 79-09-4 | Líquido | mL | 1000 | 1000 |  | 0 | 1000 |  | Sin fecha |  |  | Para síntesis | 8 | Módulo 8 |  |  | Reactivo | Entradas (sin conteo físico): por confirmar |  | Inventario_Reactivos_Apartadó.xlsx · Apartadó · fila 90 · ítem 285 · entrada original «1 L»
REA-APA-0090 | No |  | Acido Propionico | C3h6O2 | 79-09-4 | Líquido | mL | 500 | 500 |  | 0 | 500 |  | Sin fecha |  |  | Para síntesis | 8 | Módulo 8 |  |  | Reactivo | Entradas (sin conteo físico): por confirmar |  | Inventario_Reactivos_Apartadó.xlsx · Apartadó · fila 91 · ítem 302 · entrada original «500 ml»
REA-APA-0091 | No |  | Acido salicilico | C₇H₆O₃ | 69-72-7 | Sólido | g | 600 | 600 |  | 0 | 600 |  | Sin fecha |  |  | Para análisis | 6.1 | Modulo 10 |  |  | Reactivo | Entradas (sin conteo físico): por confirmar |  | Inventario_Reactivos_Apartadó.xlsx · Apartadó · fila 92 · ítem 313
REA-APA-0092 | No |  | Acido salicílico | C7H8O3 | 69-72-7 | Sólido | g | 20 | 20 |  | 0 | 20 |  | Sin fecha |  |  | Para síntesis | 9 | Modulo 9 |  |  | Reactivo | Entradas (sin conteo físico): por confirmar | EN USO | Inventario_Reactivos_Apartadó.xlsx · Apartadó · fila 93 · ítem 426
REA-APA-0093 | No |  | Acido salicilico | C7H6O3 | 69-72-7 | Sólido | g | 100 | 100 |  | 0 | 100 |  | Sin fecha |  |  | Para síntesis | 9 | Modulo 9 |  |  | Reactivo | Entradas (sin conteo físico): por confirmar |  | Inventario_Reactivos_Apartadó.xlsx · Apartadó · fila 94 · ítem 348
REA-APA-0094 | No |  | Acido salicilico | C7H8O3 | 69-72-7 | Sólido | g | 20 | 20 |  | 0 | 20 |  | Sin fecha |  |  | Para síntesis | 9 | Modulo 9 |  |  | Reactivo | Entradas (sin conteo físico): por confirmar | En uso | Inventario_Reactivos_Apartadó.xlsx · Apartadó · fila 95 · ítem 435
REA-APA-0095 | No |  | acido amidosulfonico 98% | H3NO3S | 5329-14-6 | Sólido | g | 700 | 700 |  | 0 | 700 |  | Sin fecha |  |  | Para síntesis | 8 | Módulo 8 |  |  | Reactivo | Entradas (sin conteo físico): por confirmar |  | Inventario_Reactivos_Apartadó.xlsx · Apartadó · fila 96 · ítem 300
REA-APA-0096 | No |  | Acido sulfanilico | NH2C6H4SO3H | 121-57-3 | Sólido | g | 85 | 85 |  | 0 | 85 |  | Sin fecha |  |  | Para análisis | 10-13 | Modulo 20 |  |  | Reactivo | Entradas (sin conteo físico): por confirmar | EN USO | Inventario_Reactivos_Apartadó.xlsx · Apartadó · fila 97 · ítem 129
REA-APA-0097 | No |  | acido sulfanílico | NH2C6H4SO3H | 121-57-3 | Sólido | g | 70 | 70 |  | 0 | 70 |  | Sin fecha |  |  | Para análisis | 10-13 | Módulo 2 |  |  | Reactivo | Entradas (sin conteo físico): por confirmar |  | Inventario_Reactivos_Apartadó.xlsx · Apartadó · fila 98 · ítem 127
REA-APA-0098 | No |  | Acido sulfanilico | NH2C6H4SO3H | 121-57-3 | Sólido | g | 80 | 80 |  | 0 | 80 |  | Sin fecha |  |  | Para análisis | 10-13 | Modulo 20 |  |  | Reactivo | Entradas (sin conteo físico): por confirmar |  | Inventario_Reactivos_Apartadó.xlsx · Apartadó · fila 99 · ítem 309
REA-APA-0099 | No |  | Acido sulfurico 95-97% | H2SO4 | 7664-93-9 | Líquido | mL | 2500 | 2500 |  | 0 | 2500 |  | Sin fecha |  |  | Para análisis | 8 | modulo 2 |  |  | Reactivo | Entradas (sin conteo físico): por confirmar |  | Inventario_Reactivos_Apartadó.xlsx · Apartadó · fila 100 · ítem 400 · entrada original «2.5L»
REA-APA-0100 | No |  | Acido sulfurico 95-97% | H2SO4 | 7664-93-9 | Líquido | mL | 1800 | 1800 |  | 0 | 1800 |  | Sin fecha |  |  | Para análisis | 8 | modulo 2 |  |  | Reactivo | Entradas (sin conteo físico): por confirmar |  | Inventario_Reactivos_Apartadó.xlsx · Apartadó · fila 101 · ítem 402 · entrada original «1.8L»
REA-APA-0101 | No |  | Acido sulfurico 95-97% | H2SO4 | 7664-93-9 | Líquido | mL | 2500 | 2500 |  | 0 | 2500 |  | Sin fecha |  |  | Para análisis | 8 | Módulo 3 |  |  | Reactivo | Entradas (sin conteo físico): por confirmar |  | Inventario_Reactivos_Apartadó.xlsx · Apartadó · fila 102 · ítem 259 · entrada original «2.5L»
REA-APA-0102 | No |  | Acido sulfúrico 95-97% | H2SO4 | 7664-93-9 | Líquido | mL | 2500 | 2500 |  | 0 | 2500 |  | Sin fecha |  |  | Para análisis | 8 | Módulo 3 |  |  | Reactivo | Entradas (sin conteo físico): por confirmar |  | Inventario_Reactivos_Apartadó.xlsx · Apartadó · fila 103 · ítem 259 · entrada original «2,5L»
REA-APA-0103 | No |  | Acido sulfúrico 95-97% | H2SO4 | 7664-93-9 | Líquido | mL | 500 | 500 |  | 0 | 500 |  | Sin fecha |  |  | Para análisis | 8 | Módulo 7 |  |  | Reactivo | Entradas (sin conteo físico): por confirmar |  | Inventario_Reactivos_Apartadó.xlsx · Apartadó · fila 104 · ítem 259
REA-APA-0104 | No |  | Acido sulfúrico 95-97% | H2SO4 | 7664-93-9 | Líquido | mL | 100 | 100 |  | 0 | 100 |  | Sin fecha |  |  | Para análisis | 8 | Módulo 2 |  |  | Reactivo | Entradas (sin conteo físico): por confirmar |  | Inventario_Reactivos_Apartadó.xlsx · Apartadó · fila 105 · ítem 447
REA-APA-0105 | No |  | Acido sulfúrico 95-97% | H2SO4 | 7664-93-9 | Líquido | mL | 2500 | 2500 |  | 0 | 2500 |  | Sin fecha |  |  | Para análisis | 8 | Modulo 24 |  |  | Reactivo | Entradas (sin conteo físico): por confirmar |  | Inventario_Reactivos_Apartadó.xlsx · Apartadó · fila 106 · ítem 447 · entrada original «2.5L»
REA-APA-0106 | No |  | Acido sulfúrico 95-97% | H2SO4 | 7664-93-9 | Líquido | mL | 2500 | 2500 |  | 0 | 2500 |  | Sin fecha |  |  | Para análisis | 8 | Modulo 24 |  |  | Reactivo | Entradas (sin conteo físico): por confirmar |  | Inventario_Reactivos_Apartadó.xlsx · Apartadó · fila 107 · ítem 447 · entrada original «2.5L»
REA-APA-0107 | No |  | Acido sulfuroso 5-6% SO2 | H2SO3 | 7782-99-2 | Líquido | mL | 1000 | 1000 |  | 0 | 1000 |  | Sin fecha |  |  | Para análisis | 8 | Módulo 8 |  |  | Reactivo | Entradas (sin conteo físico): por confirmar |  | Inventario_Reactivos_Apartadó.xlsx · Apartadó · fila 108 · ítem 280 · entrada original «1L»
REA-APA-0108 | No |  | Acido Tricloroacetico | CCl3COOH | 76-03-9 | Sólido | g | 250 | 250 |  | 0 | 250 |  | Sin fecha |  |  | para análisis | 8 | Módulo 8 |  |  | Reactivo | Entradas (sin conteo físico): por confirmar |  | Inventario_Reactivos_Apartadó.xlsx · Apartadó · fila 109 · ítem 292
REA-APA-0109 | No |  | Acido Tricloroacetico | CCl3COOH | 76-03-9 | Sólido | g | 200 | 200 |  | 0 | 200 |  | Sin fecha |  |  | Para análisis | 8 | Módulo 8 |  |  | Reactivo | Entradas (sin conteo físico): por confirmar | EN USO | Inventario_Reactivos_Apartadó.xlsx · Apartadó · fila 110 · ítem 308
REA-APA-0110 | No |  | Acido tricloroacético | C2HCl3O2 | 76-03-9 | Sólido | g | 250 | 250 |  | 0 | 250 |  | Sin fecha |  |  | Para análisis | 10-13 | Modulo 22 |  |  | Reactivo | Entradas (sin conteo físico): por confirmar |  | Inventario_Reactivos_Apartadó.xlsx · Apartadó · fila 111 · ítem 392
REA-APA-0111 | No |  | acido tricloroacetico | C2HCl3O2 | 76-03-9 | Sólido | g | 100 | 100 |  | 0 | 100 |  | Sin fecha |  |  | Para análisis | 10-13 | Modulo 7 |  |  | Reactivo | Entradas (sin conteo físico): por confirmar |  | Inventario_Reactivos_Apartadó.xlsx · Apartadó · fila 112 · ítem 392
REA-APA-0112 | No |  | Adenina | C5H5N5 | 73-24-5 | Sólido | g | 100 | 100 |  | 0 | 100 |  | Sin fecha |  |  | Para síntesis | 10-13 | Módulo 4 |  |  | Reactivo | Entradas (sin conteo físico): por confirmar |  | Inventario_Reactivos_Apartadó.xlsx · Apartadó · fila 113 · ítem 211
REA-APA-0113 | No |  | Adenina | C5H5N5 | 73-24-5 | Sólido | g | 20 | 20 |  | 0 | 20 |  | Sin fecha |  |  | Para síntesis | 10-13 | Módulo 4 |  |  | Reactivo | Entradas (sin conteo físico): por confirmar |  | Inventario_Reactivos_Apartadó.xlsx · Apartadó · fila 114 · ítem 212
REA-APA-0114 | No |  | Agar hierro |  |  | Sólido | g | 500 | 500 |  | 0 | 500 |  | Sin fecha |  |  | Para microbiologia |  |  |  |  | Reactivo | Entradas (sin conteo físico): por confirmar |  | Inventario_Reactivos_Apartadó.xlsx · Apartadó · fila 115 · ítem 403
REA-APA-0115 | No |  | Agar Nutritivo |  |  | Sólido | g | 500 | 500 |  | 0 | 500 |  | Sin fecha | 111471 |  | Para Microbiologia |  | Modulo 20 |  |  | Reactivo | Entradas (sin conteo físico): por confirmar |  | Inventario_Reactivos_Apartadó.xlsx · Apartadó · fila 116 · ítem 332
REA-APA-0116 | No |  | Agar Nutritivo |  |  | Sólido | g | 500 | 500 |  | 0 | 500 |  | Sin fecha | 111471 |  | Para Microbiologia |  | Módulo 12 |  |  | Reactivo | Entradas (sin conteo físico): por confirmar |  | Inventario_Reactivos_Apartadó.xlsx · Apartadó · fila 117 · ítem 333
REA-APA-0117 | No |  | Agar Nutritivo |  |  | Sólido | g | 500 | 500 |  | 0 | 500 |  | Sin fecha | 111471 |  | Para Microbiologia |  | Modulo 20 |  |  | Reactivo | Entradas (sin conteo físico): por confirmar |  | Inventario_Reactivos_Apartadó.xlsx · Apartadó · fila 118 · ítem 333
REA-APA-0118 | No |  | Agar patata Glucosa |  |  | Sólido | g | 500 | 500 |  | 0 | 500 |  | Sin fecha | 110130 |  | Para Microbiologia |  | Modulo 20 |  |  | Reactivo | Entradas (sin conteo físico): por confirmar |  | Inventario_Reactivos_Apartadó.xlsx · Apartadó · fila 119 · ítem 330
REA-APA-0119 | No |  | Agar patata Glucosa |  |  | Sólido | g | 500 | 500 |  | 0 | 500 |  | Sin fecha | 110130 |  | Para Microbiologia |  | Modulo 20 |  |  | Reactivo | Entradas (sin conteo físico): por confirmar |  | Inventario_Reactivos_Apartadó.xlsx · Apartadó · fila 120 · ítem 331
REA-APA-0120 | No |  | Agar triptona de soya |  |  | Sólido | g | 500 | 500 |  | 0 | 500 |  | Sin fecha | 105458 |  | Para Microbiologia |  | Modulo 20 |  |  | Reactivo | Entradas (sin conteo físico): por confirmar |  | Inventario_Reactivos_Apartadó.xlsx · Apartadó · fila 121 · ítem 326
REA-APA-0121 | No |  | Agar triptona de soya |  |  | Sólido | g | 500 | 500 |  | 0 | 500 |  | Sin fecha | 105458 |  | Para Microbiologia |  | Modulo 20 |  |  | Reactivo | Entradas (sin conteo físico): por confirmar |  | Inventario_Reactivos_Apartadó.xlsx · Apartadó · fila 122 · ítem 327
REA-APA-0122 | No |  | Caldo tetrationationato |  |  | Sólido | g | 500 | 500 |  | 0 | 500 |  | Sin fecha |  |  | Para Microbiologia |  | Modulo 11 |  |  | Reactivo | Entradas (sin conteo físico): por confirmar |  | Inventario_Reactivos_Apartadó.xlsx · Apartadó · fila 123
REA-APA-0123 | No |  | Agar-Agar |  | 9002-18-0 | Sólido | g | 1000 | 1000 |  | 0 | 1000 |  | Sin fecha |  |  | Para Microbiologia |  | Modulo 20 |  |  | Reactivo | Entradas (sin conteo físico): por confirmar |  | Inventario_Reactivos_Apartadó.xlsx · Apartadó · fila 124 · ítem 351 · entrada original «1 Kg»
REA-APA-0124 | No |  | Agarosa basica | C12H18O9 | 9012-36-6 | Sólido | g | 250 | 250 |  | 0 | 250 |  | Sin fecha |  |  | para electroforesis | 10-13 | Modulo 10 |  |  | Reactivo | Entradas (sin conteo físico): por confirmar |  | Inventario_Reactivos_Apartadó.xlsx · Apartadó · fila 125 · ítem 92
REA-APA-0125 | No |  | Agarosa | C12H18O9 | 9012-36-6 | Sólido | g | 100 | 100 |  | 0 | 100 |  | Sin fecha |  |  | para electroforesis | 10-13 | Modulo 20 |  |  | Reactivo | Entradas (sin conteo físico): por confirmar | EN USO | Inventario_Reactivos_Apartadó.xlsx · Apartadó · fila 126 · ítem 92
REA-APA-0126 | No |  | Agua de Peptona Tamponada |  |  | Sólido | g | 500 | 500 |  | 0 | 500 |  | Sin fecha | 107228 |  | Para Microbiologia |  | Módulo 11 |  |  | Reactivo | Entradas (sin conteo físico): por confirmar |  | Inventario_Reactivos_Apartadó.xlsx · Apartadó · fila 127 · ítem 334
REA-APA-0127 | No |  | Agua de Peptona Tamponada |  |  | Sólido | g | 500 | 500 |  | 0 | 500 |  | Sin fecha | 107228 |  | Para Microbiologia |  | Modulo 13 |  |  | Reactivo | Entradas (sin conteo físico): por confirmar |  | Inventario_Reactivos_Apartadó.xlsx · Apartadó · fila 128 · ítem 334
REA-APA-0128 | No |  | Agua de Peptona Tamponada |  |  | Sólido | g | 500 | 500 |  | 0 | 500 |  | Sin fecha |  |  | Para Microbiologia |  | Modulo 13 |  |  | Reactivo | Entradas (sin conteo físico): por confirmar |  | Inventario_Reactivos_Apartadó.xlsx · Apartadó · fila 129
REA-APA-0129 | No |  | Agua de Peptona Tamponada |  |  | Sólido | g | 350 | 350 |  | 0 | 350 |  | Sin fecha |  |  | Para Microbiologia |  | Modulo 13 |  |  | Reactivo | Entradas (sin conteo físico): por confirmar | en uso | Inventario_Reactivos_Apartadó.xlsx · Apartadó · fila 130
REA-APA-0130 | No |  | Agua de Peptona Tamponada |  |  | Sólido | g | 350 | 350 |  | 0 | 350 |  | Sin fecha |  |  | Para Microbiologia |  | Modulo 13 |  |  | Reactivo | Entradas (sin conteo físico): por confirmar | en uso | Inventario_Reactivos_Apartadó.xlsx · Apartadó · fila 131
REA-APA-0131 | No |  | Agua de Peptona Tamponada |  |  | Sólido | g | 500 | 500 |  | 0 | 500 |  | Sin fecha | 107228 |  | Para Microbiologia |  | Modulo 20 |  |  | Reactivo | Entradas (sin conteo físico): por confirmar |  | Inventario_Reactivos_Apartadó.xlsx · Apartadó · fila 132 · ítem 335
REA-APA-0132 | No |  | Agua de Peptona Tamponada |  |  | Sólido | g | 500 | 500 |  | 0 | 500 |  | Sin fecha |  |  | Para Microbiologia |  | Modulo 14 |  |  | Reactivo | Entradas (sin conteo físico): por confirmar |  | Inventario_Reactivos_Apartadó.xlsx · Apartadó · fila 133
REA-APA-0133 | No |  | Alanina aminotransferasa |  |  | Líquido | mL | 200 | 200 |  | 0 | 200 |  | Sin fecha |  |  | Para analísis | 10-13 | nevera 101 |  |  | Reactivo | Entradas (sin conteo físico): por confirmar |  | Inventario_Reactivos_Apartadó.xlsx · Apartadó · fila 134 · ítem 464
REA-APA-0134 | No |  | Alcohol cetona de gram | CH3CH2OH |  | Líquido | mL | 1000 | 1000 |  | 0 | 1000 |  | Sin fecha |  |  | Para microscopía | 3 | Modulo 2 |  |  | Reactivo | Entradas (sin conteo físico): por confirmar |  | Inventario_Reactivos_Apartadó.xlsx · Apartadó · fila 135 · ítem 395 · entrada original «1 L»
REA-APA-0135 | No |  | Alcohol cetona de gram | CH3CH2OH |  | Líquido | mL | 500 | 500 |  | 0 | 500 |  | Sin fecha |  |  | Para microscopía | 3 | modulo 22 |  |  | Reactivo | Entradas (sin conteo físico): por confirmar | EN USO | Inventario_Reactivos_Apartadó.xlsx · Apartadó · fila 136 · ítem 396
REA-APA-0136 | No |  | Alcohol amilico | C5H12O | 71-41-0 | Líquido | mL | 500 | 500 |  | 0 | 500 |  | Sin fecha |  |  | Para análisis | 3 | Módulo 6 |  |  | Reactivo | Entradas (sin conteo físico): por confirmar |  | Inventario_Reactivos_Apartadó.xlsx · Apartadó · fila 137 · ítem 235
REA-APA-0137 | No |  | alginato de sodio | C6H7O6NaN | 9005-38-3 | Sólido | g | 700 | 700 |  | 0 | 700 |  | Sin fecha |  |  | para bioquímica | 10-13 | Modulo 17 |  |  | Reactivo | Entradas (sin conteo físico): por confirmar | En uso | Inventario_Reactivos_Apartadó.xlsx · Apartadó · fila 138 · ítem 140
REA-APA-0138 | No |  | Alginato de sodio | C6H7O6NaN | 9005-38-3 | Sólido | g | 200 | 200 |  | 0 | 200 |  | Sin fecha |  |  | para bioquímica | 10-13 | Módulo 17 |  |  | Reactivo | Entradas (sin conteo físico): por confirmar |  | Inventario_Reactivos_Apartadó.xlsx · Apartadó · fila 139 · ítem 152
REA-APA-0139 | No |  | Alginato de sodio | C6H7O6NaN | 9005-38-3 | Sólido | g | 200 | 200 |  | 0 | 200 |  | Sin fecha |  |  | para bioquímica | 10-13 | Módulo 17 |  |  | Reactivo | Entradas (sin conteo físico): por confirmar |  | Inventario_Reactivos_Apartadó.xlsx · Apartadó · fila 140 · ítem 153
REA-APA-0140 | No |  | Almidón de patata soluble | (C6H10O5)N | 9005-84-9 | Sólido | g | 90 | 90 |  | 0 | 90 |  | Sin fecha |  |  | Para análisis | 10-13 | Módulo 10 |  |  | Reactivo | Entradas (sin conteo físico): por confirmar | EN USO | Inventario_Reactivos_Apartadó.xlsx · Apartadó · fila 141 · ítem 149
REA-APA-0141 | No |  | Almidon soluble | C6H10O5 | 9005-84-9 | Sólido | g | 250 | 250 |  | 0 | 250 |  | Sin fecha |  |  | Para análisis | 9 | Modulo 10 |  |  | Reactivo | Entradas (sin conteo físico): por confirmar | en uso | Inventario_Reactivos_Apartadó.xlsx · Apartadó · fila 142 · ítem 423
REA-APA-0142 | No |  | Almidón soluble | (C6H10O5)n | 9005-84-9 | Sólido | g | 50 | 50 |  | 0 | 50 |  | Sin fecha |  |  | Para análisis | 10-13 | Módulo 21 |  |  | Reactivo | Entradas (sin conteo físico): por confirmar |  | Inventario_Reactivos_Apartadó.xlsx · Apartadó · fila 143 · ítem 101
REA-APA-0143 | No |  | Amoniaco en solución 25% | NH3 | 7664-41-7 | Líquido | mL | 2300 | 2300 |  | 0 | 2300 |  | Sin fecha |  |  | Para análisis | 8 | Módulo 7 |  |  | Reactivo | Entradas (sin conteo físico): por confirmar |  | Inventario_Reactivos_Apartadó.xlsx · Apartadó · fila 144 · ítem 251 · entrada original «2.3L»
REA-APA-0144 | No |  | Amoniaco en solución 25% | NH3 | 7664-41-7 | Líquido | mL | 2500 | 2500 |  | 0 | 2500 |  | Sin fecha |  |  | Para análisis | 8 | Módulo 7 |  |  | Reactivo | Entradas (sin conteo físico): por confirmar |  | Inventario_Reactivos_Apartadó.xlsx · Apartadó · fila 145 · ítem 252 · entrada original «2.5L»
REA-APA-0145 | No |  | Amoniaco en solución 25% | NH3 | 7664-41-7 | Líquido | mL | 1000 | 1000 |  | 0 | 1000 |  | Sin fecha |  |  | Para análisis | 8 | Módulo 7 |  |  | Reactivo | Entradas (sin conteo físico): por confirmar |  | Inventario_Reactivos_Apartadó.xlsx · Apartadó · fila 146 · ítem 260 · entrada original «1L»
REA-APA-0146 | No |  | Amoniaco en solución 25% | NH3 | 7664-41-7 | Líquido | mL | 500 | 500 |  | 0 | 500 |  | Sin fecha |  |  | Para análisis | 8 | Módulo 7 |  |  | Reactivo | Entradas (sin conteo físico): por confirmar | en uso | Inventario_Reactivos_Apartadó.xlsx · Apartadó · fila 147 · ítem 262
REA-APA-0147 | No |  | Amonio heptamolibdato tetrahidrato | (NH4)6Mo7O24*4H2O | 12054-85-2 | Sólido | g | 200 | 200 |  | 0 | 200 |  | Sin fecha |  |  | Para análisis | 6.1 | Módulo 1 |  |  | Reactivo | Entradas (sin conteo físico): por confirmar |  | Inventario_Reactivos_Apartadó.xlsx · Apartadó · fila 148 · ítem 44 · entrada original «200G»
REA-APA-0148 | No |  | amonio y hierro citrato (III) | C6H8O7*xFe*xH3N | 1185-57-5 | Sólido | g | 950 | 950 |  | 0 | 950 |  | Sin fecha |  |  | 18% Fe | 10-13 | Modulo 17 |  |  | Reactivo | Entradas (sin conteo físico): por confirmar | En uso | Inventario_Reactivos_Apartadó.xlsx · Apartadó · fila 149 · ítem 136
REA-APA-0149 | No |  | amonio y hierro citrato (III) | C6H8O7*xFe*xH3N | 1185-57-5 | Sólido | g | 950 | 950 |  | 0 | 950 |  | Sin fecha |  |  | 18% Fe | 10-13 | Modulo 17 |  |  | Reactivo | Entradas (sin conteo físico): por confirmar | En uso | Inventario_Reactivos_Apartadó.xlsx · Apartadó · fila 150 · ítem 137
REA-APA-0150 | No |  | meta arsenito de sodio | AsNaO2 | 7784-46-5 | Sólido | g | 50 | 50 |  | 0 | 50 |  | Sin fecha |  |  | >90% | 6.1 | Modulo 1 |  |  | Reactivo | Entradas (sin conteo físico): por confirmar |  | Inventario_Reactivos_Apartadó.xlsx · Apartadó · fila 151 · ítem 70 · entrada original «50G»
REA-APA-0151 | No |  | azida de sodio | NaN3 | 26628-22-8 | Sólido | g | 120 | 120 |  | 0 | 120 |  | Sin fecha |  |  | Para síntesis | 6.1 | Modulo 1 |  |  | Reactivo | Entradas (sin conteo físico): por confirmar |  | Inventario_Reactivos_Apartadó.xlsx · Apartadó · fila 152 · ítem 28
REA-APA-0152 | Sí | Unidad en mL pero estado físico sólido | fenolftaleina | CH3CH(OH)COOH |  | Sólido | mL | 300 | 300 |  | 0 | 300 |  | Sin fecha |  |  | colorante de hongos | 6.1 | Módulo 6 |  |  | Reactivo | Entradas (sin conteo físico): por confirmar | EN USO | Inventario_Reactivos_Apartadó.xlsx · Apartadó · fila 153 · ítem 45
REA-APA-0153 | No |  | fenolftaleina | CH3CH(OH)COOH |  | Líquido | mL | 900000 | 900000 |  | 0 | 900000 |  | Sin fecha |  |  | colorante de hongos | 6.1 | Modulo 6 |  |  | Reactivo | Entradas (sin conteo físico): por confirmar |  | Inventario_Reactivos_Apartadó.xlsx · Apartadó · fila 154 · ítem 45 · entrada original «900L»
REA-APA-0154 | No |  | fenolftaleina | CH3CH(OH)COOH |  | Líquido | mL | 1000 | 1000 |  | 0 | 1000 |  | Sin fecha |  |  | colorante de hongos | 6.1 | Modulo 22 |  |  | Reactivo | Entradas (sin conteo físico): por confirmar |  | Inventario_Reactivos_Apartadó.xlsx · Apartadó · fila 155 · ítem 45 · entrada original «1L»
REA-APA-0155 | No |  | azul de lactofenol en solución | CH3CH(OH)COOH |  | Líquido | mL | 100 | 100 |  | 0 | 100 |  | Sin fecha |  |  | colorante de hongos | 6.1 | Módulo 1 |  |  | Reactivo | Entradas (sin conteo físico): por confirmar |  | Inventario_Reactivos_Apartadó.xlsx · Apartadó · fila 156 · ítem 55 · entrada original «100ml»
REA-APA-0156 | No |  | azul de lactofenol en solución | CH3CH(OH)COOH |  | Líquido | mL | 80 | 80 |  | 0 | 80 |  | Sin fecha |  |  | colorante de hongos | 6.1 | Módulo 1 |  |  | Reactivo | Entradas (sin conteo físico): por confirmar |  | Inventario_Reactivos_Apartadó.xlsx · Apartadó · fila 157 · ítem 57 · entrada original «80ml»
REA-APA-0157 | No |  | azul de lactofenol en solución | CH3CH(OH)COOH | 79-33-4 | Líquido | mL | 100 | 100 |  | 0 | 100 |  | Sin fecha |  |  | colorante de hongos | 6.1 | Módulo 1 |  |  | Reactivo | Entradas (sin conteo físico): por confirmar |  | Inventario_Reactivos_Apartadó.xlsx · Apartadó · fila 158 · ítem 59 · entrada original «100ml»
REA-APA-0158 | No |  | azul de lactofenol en solución | CH3CH(OH)COOH | 598-82-3 | Líquido | mL | 100 | 100 |  | 0 | 100 |  | Sin fecha |  |  | Para microscopía | 6.1 | modulo 1 |  |  | Reactivo | Entradas (sin conteo físico): por confirmar |  | Inventario_Reactivos_Apartadó.xlsx · Apartadó · fila 159 · ítem 393
REA-APA-0159 | No |  | azul de lactofenol en solución | CH3CH(OH)COOH | 598-82-3 | Líquido | mL | 100 | 100 |  | 0 | 100 |  | Sin fecha |  |  | Para microscopía | 6.1 | modulo 1 |  |  | Reactivo | Entradas (sin conteo físico): por confirmar |  | Inventario_Reactivos_Apartadó.xlsx · Apartadó · fila 160 · ítem 394
REA-APA-0160 | No |  | Azul de metileno | C16H18ClN3S | 61-73-4 | Sólido | g | 55 | 55 |  | 0 | 55 |  | Sin fecha |  |  | Para microscopía | 10-13 | Módulo 22 |  |  | Reactivo | Entradas (sin conteo físico): por confirmar |  | Inventario_Reactivos_Apartadó.xlsx · Apartadó · fila 161 · ítem 209
REA-APA-0161 | No |  | Azul de metileno |  | 61-73-4 | Líquido | mL | 1000 | 0 |  | 0 | 0 |  | Sin fecha |  |  | Para microscopía | 3 | Módulo 22 |  |  | Reactivo | Cantidad total del inventario |  | Inventario_Reactivos_Apartadó.xlsx · Apartadó · fila 162 · ítem 245 · entrada original «1L»
REA-APA-0162 | No |  | Azul de metileno |  | 61-73-4 | Líquido | mL | 1000 | 0 |  | 0 | 0 |  | Sin fecha |  |  | Para microscopía | 3 | Módulo 22 |  |  | Reactivo | Cantidad total del inventario |  | Inventario_Reactivos_Apartadó.xlsx · Apartadó · fila 163 · ítem 245 · entrada original «1L»
REA-APA-0163 | No |  | Azul de metileno |  | 61-73-4 | Líquido | mL | 1000 | 1000 |  | 0 | 1000 |  | Sin fecha |  |  | Para microscopía | 3 | Módulo 22 |  |  | Reactivo | Entradas (sin conteo físico): por confirmar |  | Inventario_Reactivos_Apartadó.xlsx · Apartadó · fila 164 · ítem 245 · entrada original «1L»
REA-APA-0164 | No |  | Azul brillante R |  |  |  | g | 10 | 10 |  | 0 | 10 |  | Sin fecha | 6104 |  |  | 10-13 | Modulo 22 |  |  | Reactivo | Entradas (sin conteo físico): por confirmar |  | Inventario_Reactivos_Apartadó.xlsx · Apartadó · fila 165
REA-APA-0165 | No |  | Azul de Metileno ts | C16H18N3SCI | 61-73-4 | Líquido | mL | 1000 | 1000 |  | 0 | 1000 |  | Sin fecha |  |  | Para análisis | 10-13 | Modulo 22 |  |  | Reactivo | Entradas (sin conteo físico): por confirmar |  | Inventario_Reactivos_Apartadó.xlsx · Apartadó · fila 166 · ítem 338 · entrada original «1L»
REA-APA-0166 | No |  | Azul de Metileno TS | C16H18N3SCI | 61-73-4 | Líquido | mL | 190 | 190 |  | 0 | 190 |  | Sin fecha |  |  | Para análisis | 10-13 | Módulo 4 |  |  | Reactivo | Entradas (sin conteo físico): por confirmar |  | Inventario_Reactivos_Apartadó.xlsx · Apartadó · fila 167 · ítem 338
REA-APA-0167 | No |  | Azul de Metileno TS | C16H18N3SCI | 61-73-4 | Líquido | mL | 1000 | 1000 |  | 0 | 1000 |  | Sin fecha |  |  | Para análisis | 10-13 | Módulo 4 |  |  | Reactivo | Entradas (sin conteo físico): por confirmar |  | Inventario_Reactivos_Apartadó.xlsx · Apartadó · fila 168 · ítem 338 · entrada original «1L»
REA-APA-0168 | No |  | azul tripano | C34H24N6Na4O14S4 | 72-57-1 | Sólido | g | 5 | 5 |  | 0 | 5 |  | Sin fecha |  |  | Para análisis | 6.1 | Módulo 1 |  |  | Reactivo | Entradas (sin conteo físico): por confirmar |  | Inventario_Reactivos_Apartadó.xlsx · Apartadó · fila 169 · ítem 66 · entrada original «5G»
REA-APA-0169 | No |  | cloruro de bario | BaCl2*2H2O | 10326-27-9 | Sólido | g | 900 | 900 |  | 0 | 900 |  | Sin fecha |  |  | Para análisis | 6.1 | Módulo 1 |  |  | Reactivo | Entradas (sin conteo físico): por confirmar |  | Inventario_Reactivos_Apartadó.xlsx · Apartadó · fila 170 · ítem 33
REA-APA-0170 | No |  | cloruro de bario | BaCl2*2H2O | 10326-27-9 | Sólido | g | 900 | 900 |  | 0 | 900 |  | Sin fecha |  |  | Para análisis | 6.1 | Módulo 1 |  |  | Reactivo | Entradas (sin conteo físico): por confirmar |  | Inventario_Reactivos_Apartadó.xlsx · Apartadó · fila 171 · ítem 49
REA-APA-0171 | No |  | Benceno | C6H6 | 71-43-2 | Líquido | mL | 550 | 550 |  | 0 | 550 |  | Sin fecha |  |  | Para análisis | 3 | Módulo 5 |  |  | Reactivo | Entradas (sin conteo físico): por confirmar |  | Inventario_Reactivos_Apartadó.xlsx · Apartadó · fila 172 · ítem 221 · entrada original «550 ml»
REA-APA-0172 | No |  | Benceno | C6H6 | 71-43-2 | Líquido | mL | 600 | 600 |  | 0 | 600 |  | Sin fecha |  |  | Para análisis | 3 | Módulo 5 |  |  | Reactivo | Entradas (sin conteo físico): por confirmar |  | Inventario_Reactivos_Apartadó.xlsx · Apartadó · fila 173 · ítem 229
REA-APA-0173 | No |  | benzina de petroleo (VARSOL) |  | 64742-49-0 | Líquido | mL | 500 | 500 |  | 0 | 500 |  | Sin fecha |  |  | Para análisis | 3 | Módulo 5 |  |  | Reactivo | Entradas (sin conteo físico): por confirmar |  | Inventario_Reactivos_Apartadó.xlsx · Apartadó · fila 174 · ítem 224 · entrada original «500 ml»
REA-APA-0174 | No |  | Benzaldehido | C7H6O | 100-52-7 | Líquido | mL | 1000 | 1000 |  | 0 | 1000 |  | Sin fecha |  |  | Para síntesis | 10-13 | Modulo 2 |  |  | Reactivo | Entradas (sin conteo físico): por confirmar |  | Inventario_Reactivos_Apartadó.xlsx · Apartadó · fila 175 · ítem 416 · entrada original «1L»
REA-APA-0175 | No |  | Benzaldehido | C7H6O | 100-52-7 | Líquido | mL | 900 | 900 |  | 0 | 900 |  | Sin fecha |  |  | Para síntesis | 10-13 |  |  |  | Reactivo | Entradas (sin conteo físico): por confirmar |  | Inventario_Reactivos_Apartadó.xlsx · Apartadó · fila 176 · ítem 416
REA-APA-0176 | No |  | Bicarbonato de sodio | NaHCO3 | 144-55-8 | Sólido | g | 800 | 800 |  | 0 | 800 |  | Sin fecha |  |  | Para análisis | 9 | Módulo 4 |  |  | Reactivo | Entradas (sin conteo físico): por confirmar |  | Inventario_Reactivos_Apartadó.xlsx · Apartadó · fila 177 · ítem 418
REA-APA-0177 | No |  | Bicarbonato de sodio | NaHCO3 | 144-55-8 | Sólido | g | 600 | 600 |  | 0 | 600 |  | Sin fecha |  |  | Para análisis | 9 | Modulo 17 |  |  | Reactivo | Entradas (sin conteo físico): por confirmar | en uso | Inventario_Reactivos_Apartadó.xlsx · Apartadó · fila 178 · ítem 418
REA-APA-0178 | No |  | Biotina | C10H16N2O3S | 58-85-5 | Sólido | g | 1 | 1 |  | 0 | 1 |  | Sin fecha |  |  | >99% | 6.1 | nevera 101 |  |  | Reactivo | Entradas (sin conteo físico): por confirmar |  | Inventario_Reactivos_Apartadó.xlsx · Apartadó · fila 179 · ítem 26
REA-APA-0179 | No |  | Biotina |  |  | Sólido | g | 1 | 1 |  | 0 | 1 |  | Sin fecha |  |  | 0.99 | 6.1 | nevera 101 |  |  | Reactivo | Entradas (sin conteo físico): por confirmar |  | Inventario_Reactivos_Apartadó.xlsx · Apartadó · fila 180
REA-APA-0180 | No |  | Biotina |  |  | Sólido | g | 1 | 1 |  | 0 | 1 |  | Sin fecha |  |  | 99%% | 6.1 | nevera101 |  |  | Reactivo | Entradas (sin conteo físico): por confirmar |  | Inventario_Reactivos_Apartadó.xlsx · Apartadó · fila 181
REA-APA-0181 | No |  | Biotina | C10H16N2O3S | 58-85-5 | Sólido | g | 1 | 1 |  | 0 | 1 |  | Sin fecha |  |  | >99% | 6.1 | nevera 101 |  |  | Reactivo | Entradas (sin conteo físico): por confirmar |  | Inventario_Reactivos_Apartadó.xlsx · Apartadó · fila 182 · ítem 80
REA-APA-0182 | No |  | reactivo biuret TS |  |  | Líquido | mL | 200000 | 200000 |  | 0 | 200000 |  | Sin fecha |  |  | Para análisis | 3 | Módulo 6 |  |  | Reactivo | Entradas (sin conteo físico): por confirmar |  | Inventario_Reactivos_Apartadó.xlsx · Apartadó · fila 183 · ítem 246 · entrada original «200L»
REA-APA-0183 | No |  | Borax |  |  | Sólido | g | 500 | 500 |  | 0 | 500 |  | Sin fecha |  |  |  | 10-13 | Modulo 20 |  |  | Reactivo | Entradas (sin conteo físico): por confirmar |  | Inventario_Reactivos_Apartadó.xlsx · Apartadó · fila 184 · ítem 102
REA-APA-0184 | No |  | Bromuro de etidio | C21H20BrN3 | 1239-45-8 | Sólido | g | 25 | 25 |  | 0 | 25 |  | Sin fecha |  |  | pra biología moleculár | 6.1 | Módulo 1 |  |  | Reactivo | Entradas (sin conteo físico): por confirmar |  | Inventario_Reactivos_Apartadó.xlsx · Apartadó · fila 185 · ítem 71 · entrada original «25G»
REA-APA-0185 | No |  | Bromuro de etidio | C21H20BrN3 | 1239-45-8 | Sólido | g | 0.5 | 0.5 |  | 0 | 0.5 |  | Sin fecha |  |  | pra biología moleculár | 6.1 | Módulo 1 |  |  | Reactivo | Entradas (sin conteo físico): por confirmar |  | Inventario_Reactivos_Apartadó.xlsx · Apartadó · fila 186 · ítem 79
REA-APA-0186 | No |  | Bromuro de etidio | C21H20BrN3 | 1239-45-8 | Sólido | g | 0.5 | 0.5 |  | 0 | 0.5 |  | Sin fecha |  |  | pra biología moleculár | 6.1 | Módulo 1 |  |  | Reactivo | Entradas (sin conteo físico): por confirmar |  | Inventario_Reactivos_Apartadó.xlsx · Apartadó · fila 187 · ítem 81
REA-APA-0187 | No |  | Bromuro de potasio | KBr | 7752-02-3 | Sólido | g | 400 | 400 |  | 0 | 400 |  | Sin fecha |  |  | Para análisis | 8 | Módulo 7 |  |  | Reactivo | Entradas (sin conteo físico): por confirmar |  | Inventario_Reactivos_Apartadó.xlsx · Apartadó · fila 188 · ítem 266
REA-APA-0188 | No |  | Buffer pH 10.0 |  |  | Líquido | mL | 800 | 800 |  | 0 | 800 |  | Sin fecha |  |  | Para analísis | 10-13 | nevera 101 |  |  | Reactivo | Entradas (sin conteo físico): por confirmar |  | Inventario_Reactivos_Apartadó.xlsx · Apartadó · fila 189 · ítem 460
REA-APA-0189 | No |  | Buffer pH 4.0 |  |  | Líquido | mL | 700 | 700 |  | 0 | 700 |  | Sin fecha |  |  | Para analísis | 10-13 | nevera 101 |  |  | Reactivo | Entradas (sin conteo físico): por confirmar |  | Inventario_Reactivos_Apartadó.xlsx · Apartadó · fila 190 · ítem 459
REA-APA-0190 | No |  | Buffer pH 7.0 |  |  | Líquido | mL | 300 | 300 |  | 0 | 300 |  | Sin fecha |  |  | Para analísis | 10-13 | nevera 101 |  |  | Reactivo | Entradas (sin conteo físico): por confirmar |  | Inventario_Reactivos_Apartadó.xlsx · Apartadó · fila 191 · ítem 457
REA-APA-0191 | No |  | Butanol | CH3(CH2)3OH | 71-36-3 | Líquido | mL | 600 | 600 |  | 0 | 600 |  | Sin fecha |  |  | Para análisis | 3 | Módulo 5 |  |  | Reactivo | Entradas (sin conteo físico): por confirmar |  | Inventario_Reactivos_Apartadó.xlsx · Apartadó · fila 192 · ítem 230
REA-APA-0192 | No |  | Caldo Caso |  |  | Sólido | g | 500 | 500 |  | 0 | 500 |  | Sin fecha | 105459 |  | Para Microbiologia | 10-13 | modulo 16 |  |  | Reactivo | Entradas (sin conteo físico): por confirmar |  | Inventario_Reactivos_Apartadó.xlsx · Apartadó · fila 193 · ítem 328
REA-APA-0193 | No |  | Caldo Caso |  |  | Sólido | g | 500 | 500 |  | 0 | 500 |  | Sin fecha | 105459 |  | Para Microbiologia | 10-13 | Modulo 20 |  |  | Reactivo | Entradas (sin conteo físico): por confirmar |  | Inventario_Reactivos_Apartadó.xlsx · Apartadó · fila 194 · ítem 329
REA-APA-0194 | No |  | carbon activado |  | 7440-44-0 | Sólido | g | 250 | 250 |  | 0 | 250 |  | Sin fecha |  |  | Para análisis | 10-13 | Módulo 21 |  |  | Reactivo | Entradas (sin conteo físico): por confirmar |  | Inventario_Reactivos_Apartadó.xlsx · Apartadó · fila 195 · ítem 84
REA-APA-0195 | No |  | Carbonato de sodio | Na2CO3 | 497-19-8 | Sólido | g | 250 | 250 |  | 0 | 250 |  | Sin fecha |  |  | Para análisis | 8 | Módulo 8 |  |  | Reactivo | Entradas (sin conteo físico): por confirmar | EN USO | Inventario_Reactivos_Apartadó.xlsx · Apartadó · fila 196 · ítem 277
REA-APA-0196 | No |  | Carbonato de sodio | Na2CO3 |  | Sólido | g | 950 | 950 |  | 0 | 950 |  | Sin fecha | 497-19-82 |  | Para análisis | 8 | Módulo 8 |  |  | Reactivo | Entradas (sin conteo físico): por confirmar |  | Inventario_Reactivos_Apartadó.xlsx · Apartadó · fila 197 · ítem 281
REA-APA-0197 | No |  | carboximetilcelulosa |  | 9004-32-4 | Sólido | g | 100 | 100 |  | 0 | 100 |  | Sin fecha |  |  | Para análisis | 9 | Módulo 9 |  |  | Reactivo | Entradas (sin conteo físico): por confirmar | EN USO | Inventario_Reactivos_Apartadó.xlsx · Apartadó · fila 198 · ítem 417
REA-APA-0198 | No |  | Caseina |  | 9000-71-9 | Sólido | g | 45 | 45 |  | 0 | 45 |  | Sin fecha |  |  | Para bioquímica | 9 | Modulo 9 |  |  | Reactivo | Entradas (sin conteo físico): por confirmar | En uso | Inventario_Reactivos_Apartadó.xlsx · Apartadó · fila 199 · ítem 419
REA-APA-0199 | No |  | Celite 545 |  | 68855-54-9 | Sólido | g | 240 | 240 |  | 0 | 240 |  | Sin fecha |  |  | Para análisis | 10-13 | Módulo 21 |  |  | Reactivo | Entradas (sin conteo físico): por confirmar |  | Inventario_Reactivos_Apartadó.xlsx · Apartadó · fila 200 · ítem 150
REA-APA-0200 | No |  | Cianocobalamina | C63H88CoN14O14P | 68-19-9 | Sólido | g | 7 | 7 |  | 0 | 7 |  | Sin fecha |  |  |  | 10-13 | Módulo 21 |  |  | Reactivo | Entradas (sin conteo físico): por confirmar |  | Inventario_Reactivos_Apartadó.xlsx · Apartadó · fila 201 · ítem 23
REA-APA-0201 | No |  | cianuro de potasio | KCN | 151-50-8 | Sólido | g | 75 | 75 |  | 0 | 75 |  | Sin fecha |  |  | Para análisis | 6.1 | Módulo 1 |  |  | Reactivo | Entradas (sin conteo físico): por confirmar |  | Inventario_Reactivos_Apartadó.xlsx · Apartadó · fila 202 · ítem 47
REA-APA-0202 | No |  | Ciclohexanol | C6H12O | 108-93-0 | Líquido | mL | 1000 | 0 |  | 0 | 0 |  | Sin fecha |  |  | Para síntesis | 3 | Moldulo 2 |  |  | Reactivo | Cantidad total del inventario |  | Inventario_Reactivos_Apartadó.xlsx · Apartadó · fila 203 · ítem 216 · entrada original «1L»
REA-APA-0203 | No |  | Ciclohexanol | C6H12O | 108-93-0 | Líquido | mL | 1000 | 1000 |  | 0 | 1000 |  | Sin fecha |  |  | Para síntesis | 3 | Módulo 2 |  |  | Reactivo | Entradas (sin conteo físico): por confirmar |  | Inventario_Reactivos_Apartadó.xlsx · Apartadó · fila 204 · ítem 216 · entrada original «1L»
REA-APA-0204 | No |  | Ciclohexanol | C6H12O | 108-93-0 | Líquido | mL | 1000 | 1000 |  | 0 | 1000 |  | Sin fecha |  |  | Para síntesis | 3 | Módulo 2 |  |  | Reactivo | Entradas (sin conteo físico): por confirmar |  | Inventario_Reactivos_Apartadó.xlsx · Apartadó · fila 205 · ítem 216 · entrada original «1L»
REA-APA-0205 | No |  | Ciclohexanol | C6H12O | 108-93-0 | Líquido | mL | 1000 | 1000 |  | 0 | 1000 |  | Sin fecha |  |  | Para síntesis | 3 | Módulo 2 |  |  | Reactivo | Entradas (sin conteo físico): por confirmar |  | Inventario_Reactivos_Apartadó.xlsx · Apartadó · fila 206 · ítem 444 · entrada original «1L»
REA-APA-0206 | No |  | ciclohexano | C6H12 | 110-82-7 | Líquido | mL | 300 | 300 |  | 0 | 300 |  | Sin fecha |  |  | para analisis | 3 | modulo 5 |  |  | Reactivo | Entradas (sin conteo físico): por confirmar | EN USO | Inventario_Reactivos_Apartadó.xlsx · Apartadó · fila 207
REA-APA-0207 | No |  | Ciclohexano | C6H12 | 110-82-7 | Líquido | mL | 1000 | 1000 |  | 0 | 1000 |  | Sin fecha |  |  | para analisis | 3 | Modulo 2 |  |  | Reactivo | Entradas (sin conteo físico): por confirmar |  | Inventario_Reactivos_Apartadó.xlsx · Apartadó · fila 208 · entrada original «1L»
REA-APA-0208 | No |  | Ciclohexanol | C6H12O | 108-93-0 | Líquido | mL | 1000 | 1000 |  | 0 | 1000 |  | Sin fecha |  |  | Para síntesis | 3 | Módulo 2 |  |  | Reactivo | Entradas (sin conteo físico): por confirmar |  | Inventario_Reactivos_Apartadó.xlsx · Apartadó · fila 209 · ítem 445 · entrada original «1L»
REA-APA-0209 | No |  | Ciclohexano | C6H10 |  | Líquido | mL | 1000 | 1000 |  | 0 | 1000 |  | Sin fecha | 110- 82-7 |  | Para analísis | 3 | modulo 5 |  |  | Reactivo | Entradas (sin conteo físico): por confirmar |  | Inventario_Reactivos_Apartadó.xlsx · Apartadó · fila 210 · entrada original «1L»
REA-APA-0210 | No |  | Ciclohexanol | C6H12O | 110-83-8 | Líquido | mL | 1000 | 1000 |  | 0 | 1000 |  | Sin fecha |  |  | Para análisis | 3 | modulo 3 |  |  | Reactivo | Entradas (sin conteo físico): por confirmar |  | Inventario_Reactivos_Apartadó.xlsx · Apartadó · fila 211 · entrada original «1L»
REA-APA-0211 | No |  | Ciclohexanol | C6H12O | 110-83-8 | Líquido | mL | 1000 | 1000 |  | 0 | 1000 |  | Sin fecha |  |  | Para análisis | 3 | modulo 5 |  |  | Reactivo | Entradas (sin conteo físico): por confirmar |  | Inventario_Reactivos_Apartadó.xlsx · Apartadó · fila 212 · entrada original «1L»
REA-APA-0212 | No |  | Ciclohexeno | C6H10 | 110-83-8 | Líquido | mL | 900 | 900 |  | 0 | 900 |  | Sin fecha |  |  | Para análisis | 3 | modulo 5 |  |  | Reactivo | Entradas (sin conteo físico): por confirmar |  | Inventario_Reactivos_Apartadó.xlsx · Apartadó · fila 213
REA-APA-0213 | No |  | Ciclohexeno | C6H10 | 110-83-8 | Líquido | mL | 1000 | 1000 |  | 0 | 1000 |  | Sin fecha |  |  | Para análisis | 3 | Modulo 23 |  |  | Reactivo | Entradas (sin conteo físico): por confirmar |  | Inventario_Reactivos_Apartadó.xlsx · Apartadó · fila 214 · entrada original «1L»
REA-APA-0214 | No |  | Citocina | C4H5N3O | 71-30-7 | Sólido | g | 20 | 20 |  | 0 | 20 |  | Sin fecha |  |  | 0.99 | 10-13 | Módulo 21 |  |  | Reactivo | Entradas (sin conteo físico): por confirmar |  | Inventario_Reactivos_Apartadó.xlsx · Apartadó · fila 215 · ítem 184
REA-APA-0215 | No |  | Citrato de amonio tribasico | C6H17N3O7 | 3458-72-8 | Sólido | g | 400 | 400 |  | 0 | 400 |  | Sin fecha |  |  | >97% titration | 10-13 | Modulo 17 |  |  | Reactivo | Entradas (sin conteo físico): por confirmar |  | Inventario_Reactivos_Apartadó.xlsx · Apartadó · fila 216 · ítem 145
REA-APA-0216 | No |  | Citrato de hierro (III) | C6H5FeO7 | 3522-50-7 | Sólido | g | 200 | 200 |  | 0 | 200 |  | Sin fecha |  |  | para bioquímica | 10-13 | Módulo 4 |  |  | Reactivo | Entradas (sin conteo físico): por confirmar |  | Inventario_Reactivos_Apartadó.xlsx · Apartadó · fila 217 · ítem 189
REA-APA-0217 | No |  | Citrato de sodio tribasico dihidratado | C6H5Na3O7*2H2O | 6132-04-3 | Sólido | g | 700 | 700 |  | 0 | 700 |  | Sin fecha |  |  | Para análisis | 10-13 | Modulo 9 |  |  | Reactivo | Entradas (sin conteo físico): por confirmar | En uso | Inventario_Reactivos_Apartadó.xlsx · Apartadó · fila 218
REA-APA-0218 | No |  | Citrato de sodio tribasico dihidratado | C6H5Na3O7*2H2O | 6132-04-3 | Sólido | g | 350 | 350 |  | 0 | 350 |  | Sin fecha |  |  | Para análisis | 10-13 | Módulo 21 |  |  | Reactivo | Entradas (sin conteo físico): por confirmar |  | Inventario_Reactivos_Apartadó.xlsx · Apartadó · fila 219 · ítem 205
REA-APA-0219 | No |  | Citrato trisodio dihidratado | C6H5Na3O7*2H2O | 6132-04-3 | Sólido | g | 400 | 400 |  | 0 | 400 |  | Sin fecha |  |  | Para análisis | 10-13 | Módulo 21 |  |  | Reactivo | Entradas (sin conteo físico): por confirmar |  | Inventario_Reactivos_Apartadó.xlsx · Apartadó · fila 220 · ítem 93
REA-APA-0220 | No |  | cloranfenicol | C11H12Cl2N2O5 | 56-75-7 | Sólido | g | 15 | 15 |  | 0 | 15 |  | Sin fecha |  |  | >98% | 6.1 | Módulo 1 |  |  | Reactivo | Entradas (sin conteo físico): por confirmar |  | Inventario_Reactivos_Apartadó.xlsx · Apartadó · fila 221 · ítem 48 · entrada original «15G»
REA-APA-0221 | No |  | clorhidrato de piridoxina | C8H11NO3 | 58-56-0 | Sólido | g | 50 | 50 |  | 0 | 50 |  | Sin fecha |  |  | HPLC | 10-13 | Modulo 20 |  |  | Reactivo | Entradas (sin conteo físico): por confirmar |  | Inventario_Reactivos_Apartadó.xlsx · Apartadó · fila 222 · ítem 97
REA-APA-0222 | No |  | clorhidrato de piridoxina | C8H11NO3 | 58-56-0 | Sólido | g | 40 | 40 |  | 0 | 40 |  | Sin fecha |  |  | HPLC | 10-13 | Modulo 20 |  |  | Reactivo | Entradas (sin conteo físico): por confirmar |  | Inventario_Reactivos_Apartadó.xlsx · Apartadó · fila 223 · ítem 98
REA-APA-0223 | No |  | clorhidrato de piridoxina | C8H11NO3 | 58-56-0 | Sólido | g | 30 | 30 |  | 0 | 30 |  | Sin fecha |  |  | >98% HPLC | 10-13 | Modulo 20 |  |  | Reactivo | Entradas (sin conteo físico): por confirmar | EN USO | Inventario_Reactivos_Apartadó.xlsx · Apartadó · fila 224 · ítem 131
REA-APA-0224 | No |  | Clorhidrato de tiamina | C12H17ClN4OS*HCl | 67-03-8 | Sólido | g | 15 | 15 |  | 0 | 15 |  | Sin fecha |  |  | Para análisis | 10-13 | Modulo 20 |  |  | Reactivo | Entradas (sin conteo físico): por confirmar |  | Inventario_Reactivos_Apartadó.xlsx · Apartadó · fila 225 · ítem 12
REA-APA-0225 | No |  | clorhidrato de tiamina | C12H17CIN4OS*HCl | 67-03-8 | Sólido | g | 90 | 90 |  | 0 | 90 |  | Sin fecha |  |  | Para análisis | 10-13 | Modulo 19 |  |  | Reactivo | Entradas (sin conteo físico): por confirmar |  | Inventario_Reactivos_Apartadó.xlsx · Apartadó · fila 226
REA-APA-0226 | No |  | clorhidrato de tiamina | C12H17CIN4OS*HCl | 67-03-8 | Sólido | g | 20 | 20 |  | 0 | 20 |  | Sin fecha |  |  | >99% HPLC | 10-13 | Modulo 20 |  |  | Reactivo | Entradas (sin conteo físico): por confirmar |  | Inventario_Reactivos_Apartadó.xlsx · Apartadó · fila 227 · ítem 111 · entrada original «20G»
REA-APA-0227 | No |  | cloroformo | CHCl3 | 67-66-3 | Líquido | mL | 3700 | 3700 |  | 0 | 3700 |  | Sin fecha |  |  | Para análisis | 6.1 | Módulo 1 |  |  | Reactivo | Entradas (sin conteo físico): por confirmar |  | Inventario_Reactivos_Apartadó.xlsx · Apartadó · fila 228 · ítem 15 · entrada original «3.7L»
REA-APA-0228 | No |  | cloroformo | CHCl3 | 67-66-3 | Líquido | mL | 1000 | 1000 |  | 0 | 1000 |  | Sin fecha |  |  | Para análisis | 6.1 | Módulo 1 |  |  | Reactivo | Entradas (sin conteo físico): por confirmar |  | Inventario_Reactivos_Apartadó.xlsx · Apartadó · fila 229 · ítem 16 · entrada original «1L»
REA-APA-0229 | No |  | Cloruro de amonio | NH4Cl | 12125-02-9 | Sólido | g | 300 | 300 |  | 0 | 300 |  | Sin fecha |  |  | Para análisis | 8 | Módulo 8 |  |  | Reactivo | Entradas (sin conteo físico): por confirmar |  | Inventario_Reactivos_Apartadó.xlsx · Apartadó · fila 230 · ítem 2
REA-APA-0230 | No |  | nitrotetrazolio azul |  | 298-83-9 | Sólido | g | 5 | 5 |  | 0 | 5 |  | Sin fecha |  |  | Para analísis | 6.1 | modulo 1 |  |  | Reactivo | Entradas (sin conteo físico): por confirmar |  | Inventario_Reactivos_Apartadó.xlsx · Apartadó · fila 231 · ítem 452
REA-APA-0231 | No |  | Cloruro de Butyryl | C4H7ClO | 141-75-3 | Líquido | mL | 250 | 250 |  | 0 | 250 |  | Sin fecha |  |  | Para síntesis | 8 | Módulo 8 |  |  | Reactivo | Entradas (sin conteo físico): por confirmar |  | Inventario_Reactivos_Apartadó.xlsx · Apartadó · fila 232 · ítem 304 · entrada original «250 ml»
REA-APA-0232 | No |  | Cloruro de Butyryl | C4H7ClO | 141-75-3 | Líquido | mL | 250 | 250 |  | 0 | 250 |  | Sin fecha |  |  | Para síntesis | 8 | Módulo 8 |  |  | Reactivo | Entradas (sin conteo físico): por confirmar |  | Inventario_Reactivos_Apartadó.xlsx · Apartadó · fila 233 · ítem 305 · entrada original «250 ml»
REA-APA-0233 | No |  | Cloruro de Butyryl | C4H7ClO | 141-75-3 | Líquido | mL | 250 | 250 |  | 0 | 250 |  | Sin fecha |  |  | Para síntesis | 8 | Módulo 8 |  |  | Reactivo | Entradas (sin conteo físico): por confirmar |  | Inventario_Reactivos_Apartadó.xlsx · Apartadó · fila 234 · ítem 306 · entrada original «250 ml»
REA-APA-0234 | No |  | Cloruro de Butyryl | C4H7ClO | 141-75-3 | Líquido | mL | 250 | 250 |  | 0 | 250 |  | Sin fecha |  |  | Para síntesis | 8 | Módulo 8 |  |  | Reactivo | Entradas (sin conteo físico): por confirmar |  | Inventario_Reactivos_Apartadó.xlsx · Apartadó · fila 235 · ítem 307 · entrada original «250 ml»
REA-APA-0235 | No |  | Kobach | CaCl*2H2O | 10035-04-8 | Sólido | g | 500 | 500 |  | 0 | 500 |  | Sin fecha |  |  | Para análisis | 10-13 | Módulo 4 |  |  | Reactivo | Entradas (sin conteo físico): por confirmar |  | Inventario_Reactivos_Apartadó.xlsx · Apartadó · fila 236 · ítem 3
REA-APA-0236 | No |  | Cloruro de calcio dihidratado | CaCl2*2H2O | 10035-04-8 | Sólido | g | 750 | 750 |  | 0 | 750 |  | Sin fecha |  |  | Para análisis | 10-13 | Módulo 4 |  |  | Reactivo | Entradas (sin conteo físico): por confirmar |  | Inventario_Reactivos_Apartadó.xlsx · Apartadó · fila 237 · ítem 191
REA-APA-0237 | No |  | cloruro de calcio dihidratado | CaCl2*2H2O | 10035-04-8 | Sólido | g | 750 | 750 |  | 0 | 750 |  | Sin fecha |  |  | Para análisis | 10-13 | Modulo 19 |  |  | Reactivo | Entradas (sin conteo físico): por confirmar | EN USO | Inventario_Reactivos_Apartadó.xlsx · Apartadó · fila 238 · ítem 191
REA-APA-0238 | No |  | Cloruro de Calcio dihidratado | CaCl2*2H2O | 10035-04-8 | Sólido | g | 600 | 600 |  | 0 | 600 |  | Sin fecha |  |  | para análisis | 10-13 | Módulo 4 |  |  | Reactivo | Entradas (sin conteo físico): por confirmar |  | Inventario_Reactivos_Apartadó.xlsx · Apartadó · fila 239 · ítem 314
REA-APA-0239 | No |  | Cloruro de cobalto (II) hexahidratado | ClCo2*6H2O | 7791-13-1 | Sólido | g | 90 | 90 |  | 0 | 90 |  | Sin fecha |  |  | Para análisis | 6.1 | Módulo 1 |  |  | Reactivo | Entradas (sin conteo físico): por confirmar |  | Inventario_Reactivos_Apartadó.xlsx · Apartadó · fila 240 · ítem 363
REA-APA-0240 | No |  | Cloruro de cobalto (II) hexahidratado | ClCo2*6H2O | 7791-13-1 | Sólido | g | 90 | 90 |  | 0 | 90 |  | Sin fecha |  |  | Para análisis | 6.1 | Módulo 1 |  |  | Reactivo | Entradas (sin conteo físico): por confirmar |  | Inventario_Reactivos_Apartadó.xlsx · Apartadó · fila 241 · ítem 363
REA-APA-0241 | No |  | Cloruro de cobre (I) | CUCL | 7758-89-6 | Sólido | g | 220 | 220 |  | 0 | 220 |  | Sin fecha |  |  | Para analísis | 5.1 | modulo 7 |  |  | Reactivo | Entradas (sin conteo físico): por confirmar |  | Inventario_Reactivos_Apartadó.xlsx · Apartadó · fila 242 · ítem 451
REA-APA-0242 | No |  | Cloruro de cobre (II) | CuCl2*2H2O | 10125-13-0 | Sólido | g | 220 | 220 |  | 0 | 220 |  | Sin fecha |  |  | Para análisis | 5.1 | Módulo 7 |  |  | Reactivo | Entradas (sin conteo físico): por confirmar |  | Inventario_Reactivos_Apartadó.xlsx · Apartadó · fila 243 · ítem 271
REA-APA-0243 | No |  | Cloruro de Litio | LICI | 7447-41-8 | Sólido | g | 200 | 200 |  | 0 | 200 |  | Sin fecha |  |  | Para análisis | 8 | Modulo 8 |  |  | Reactivo | Entradas (sin conteo físico): por confirmar |  | Inventario_Reactivos_Apartadó.xlsx · Apartadó · fila 244 · ítem 318
REA-APA-0244 | No |  | Cloruro de magnesio hexahidratado | MgCl2*6H2O | 7791-18-6 | Sólido | g | 1000 | 0 |  | 0 | 0 |  | Sin fecha |  |  | Para análisis | 9 | Modulo 9 |  |  | Reactivo | Cantidad total del inventario |  | Inventario_Reactivos_Apartadó.xlsx · Apartadó · fila 245 · ítem 413 · entrada original «1kg»
REA-APA-0245 | No |  | Cloruro de magnesio hexahidratado | MgCl2*6H2O | 7791-18-6 | Sólido | g | 650 | 650 |  | 0 | 650 |  | Sin fecha |  |  | Para análisis | 10-13 | Módulo 9 |  |  | Reactivo | Entradas (sin conteo físico): por confirmar | EN USO | Inventario_Reactivos_Apartadó.xlsx · Apartadó · fila 246 · ítem 195
REA-APA-0246 | No |  | Cloruro de magnesio hexahidratado | MgCl2*6H2O | 7791-18-6 | Sólido | g | 900 | 900 |  | 0 | 900 |  | Sin fecha |  |  | Para análisis | 9 | Modulo 9 |  |  | Reactivo | Entradas (sin conteo físico): por confirmar |  | Inventario_Reactivos_Apartadó.xlsx · Apartadó · fila 247 · ítem 413
REA-APA-0247 | No |  | cloruro de mercurio | HgCl2 | 7487-94-7 | Sólido | g | 15 | 15 |  | 0 | 15 |  | Sin fecha |  |  | Para análisis | 6.1 | Módulo 1 |  |  | Reactivo | Entradas (sin conteo físico): por confirmar |  | Inventario_Reactivos_Apartadó.xlsx · Apartadó · fila 248 · ítem 74
REA-APA-0248 | No |  | Cloruro de niquel hexahidratado | NiCl2*6H20 | 7791-20-0 | Sólido | g | 125 | 125 |  | 0 | 125 |  | Sin fecha |  |  | Para análisis | 6.1 | Módulo 1 |  |  | Reactivo | Entradas (sin conteo físico): por confirmar |  | Inventario_Reactivos_Apartadó.xlsx · Apartadó · fila 249 · ítem 13
REA-APA-0249 | No |  | Cloruro de parasosanilina | (H₂NC₆H₄)₃C]Cl | 569-61-9 | Sólido | g | 15 | 15 |  | 0 | 15 |  | Sin fecha |  |  | Para microbiología | 6.1 | Módulo 1 |  |  | Reactivo | Entradas (sin conteo físico): por confirmar |  | Inventario_Reactivos_Apartadó.xlsx · Apartadó · fila 250 · ítem 41
REA-APA-0250 | No |  | cloruro de potasio | KCl | 7447-40-7 | Sólido | g | 900 | 900 |  | 0 | 900 |  | Sin fecha |  |  | Para análisis | 10-13 | Modulo 18 |  |  | Reactivo | Entradas (sin conteo físico): por confirmar |  | Inventario_Reactivos_Apartadó.xlsx · Apartadó · fila 251 · ítem 346 · entrada original «900G»
REA-APA-0251 | No |  | cloruro de potasio | KCl | 7447-40-7 | Sólido | g | 250 | 250 |  | 0 | 250 |  | Sin fecha |  |  | Para análisis | 10-13 | Modulo 18 |  |  | Reactivo | Entradas (sin conteo físico): por confirmar | EN USO | Inventario_Reactivos_Apartadó.xlsx · Apartadó · fila 252 · ítem 346
REA-APA-0252 | No |  | cloruro de potasio en solucion | KCL | 7447-40-7 | Líquido | mL | 200 | 200 |  | 0 | 200 |  | Sin fecha |  |  | Bioquimica | 10-13 | Nevera 101 |  |  | Reactivo | Entradas (sin conteo físico): por confirmar |  | Inventario_Reactivos_Apartadó.xlsx · Apartadó · fila 253 · ítem 336
REA-APA-0253 | No |  | cloruro de potasio en solucion | KCL | 7447-40-7 | Líquido | mL | 200 | 200 |  | 0 | 200 |  | Sin fecha |  |  | Bioquimica | 10-13 | Modulo 18 |  |  | Reactivo | Entradas (sin conteo físico): por confirmar |  | Inventario_Reactivos_Apartadó.xlsx · Apartadó · fila 254 · ítem 337
REA-APA-0254 | No |  | cloruro de aluminio | ALCL | 7446-70-0 | Sólido | g | 450 | 450 |  | 0 | 450 |  | Sin fecha |  |  | Para analísis | 8 | Modulo 7 |  |  | Reactivo | Entradas (sin conteo físico): por confirmar |  | Inventario_Reactivos_Apartadó.xlsx · Apartadó · fila 255
REA-APA-0255 | No |  | Cloruro de sodio | NaCl | 7647-14-5 | Sólido | g | 1000 | 1000 |  | 0 | 1000 |  | Sin fecha |  |  | Para análisis | 10-13 | Módulo 21 |  |  | Reactivo | Entradas (sin conteo físico): por confirmar |  | Inventario_Reactivos_Apartadó.xlsx · Apartadó · fila 256 · ítem 10
REA-APA-0256 | No |  | Cloruro de sodio | NaCl | 7647-14-5 | Sólido | g | 1000 | 1000 |  | 0 | 1000 |  | Sin fecha |  |  | Para análisis | 10-13 | Módulo 4 |  |  | Reactivo | Entradas (sin conteo físico): por confirmar |  | Inventario_Reactivos_Apartadó.xlsx · Apartadó · fila 257 · ítem 198 · entrada original «1Kg»
REA-APA-0257 | No |  | Cloruro de sodio | NaCl | 7647-14-5 | Sólido | g | 1000 | 1000 |  | 0 | 1000 |  | Sin fecha |  |  | Para análisis | 10-13 | Módulo 4 |  |  | Reactivo | Entradas (sin conteo físico): por confirmar |  | Inventario_Reactivos_Apartadó.xlsx · Apartadó · fila 258 · ítem 199 · entrada original «1Kg»
REA-APA-0258 | No |  | Cloruro de sodio | NaCl | 7647-14-5 | Sólido | g | 900 | 900 |  | 0 | 900 |  | Sin fecha |  |  | Para análisis | 10-13 | Módulo 4 |  |  | Reactivo | Entradas (sin conteo físico): por confirmar |  | Inventario_Reactivos_Apartadó.xlsx · Apartadó · fila 259 · ítem 203
REA-APA-0259 | No |  | Cloruro de sodio | NaCl | 7647-14-5 | Sólido | g | 1000 | 1000 |  | 0 | 1000 |  | Sin fecha |  |  | Para análisis | 10-13 | Módulo 4 |  |  | Reactivo | Entradas (sin conteo físico): por confirmar |  | Inventario_Reactivos_Apartadó.xlsx · Apartadó · fila 260 · ítem 349 · entrada original «1 Kg»
REA-APA-0260 | No |  | Cloruro de sodio | NaCl | 7647-14-5 | Sólido | g | 400 | 400 |  | 0 | 400 |  | Sin fecha |  |  | Para análisis | 10-13 | Módulo 4 |  |  | Reactivo | Entradas (sin conteo físico): por confirmar | en uso | Inventario_Reactivos_Apartadó.xlsx · Apartadó · fila 261 · ítem 364
REA-APA-0261 | No |  | cloruro de zinc | ZnCl2 | 7646-85-7 | Sólido | g | 200 | 200 |  | 0 | 200 |  | Sin fecha |  |  | Para análisis | 8 | Módulo 8 |  |  | Reactivo | Entradas (sin conteo físico): por confirmar |  | Inventario_Reactivos_Apartadó.xlsx · Apartadó · fila 262 · ítem 7
REA-APA-0262 | No |  | cloruro de zinc | ZnCl2 | 7646-85-7 | Sólido | g | 250 | 250 |  | 0 | 250 |  | Sin fecha |  |  | Para análisis | 8 | Módulo 2 |  |  | Reactivo | Entradas (sin conteo físico): por confirmar |  | Inventario_Reactivos_Apartadó.xlsx · Apartadó · fila 263 · ítem 319
REA-APA-0263 | No |  | sulfato de cobre pentahidrato | CuO4S*5H2O | 7758-99-8 | Sólido | g | 100 | 100 |  | 0 | 100 |  | Sin fecha |  |  | Para análisis | 6.1 | Módulo 1 |  |  | Reactivo | Entradas (sin conteo físico): por confirmar |  | Inventario_Reactivos_Apartadó.xlsx · Apartadó · fila 264 · ítem 56
REA-APA-0264 | No |  | Cobre en polvo | Cu | 7440-50-8 | Sólido | g | 250 | 250 |  | 0 | 250 |  | Sin fecha |  |  | Para análisis | 4.1 | Módulo 6 |  |  | Reactivo | Entradas (sin conteo físico): por confirmar |  | Inventario_Reactivos_Apartadó.xlsx · Apartadó · fila 265 · ítem 249
REA-APA-0265 | No |  | Cristal violeta | C6H5OH | 548-62-9 | Líquido | mL | 2500 | 2500 |  | 0 | 2500 |  | Sin fecha |  |  | Para método de gram | 10-13 | Modulo 21 |  |  | Reactivo | Entradas (sin conteo físico): por confirmar |  | Inventario_Reactivos_Apartadó.xlsx · Apartadó · fila 266 · ítem 158 · entrada original «2.5L»
REA-APA-0266 | No |  | Cristal violeta | C25H30ClN3 | 548-62-9 | Líquido | mL | 2500 | 2500 |  | 0 | 2500 |  | Sin fecha |  |  | Para microscopía | 9 | Módulo 21 |  |  | Reactivo | Entradas (sin conteo físico): por confirmar | EN USO | Inventario_Reactivos_Apartadó.xlsx · Apartadó · fila 267 · ítem 420 · entrada original «2,5L»
REA-APA-0267 | No |  | Cristal violeta | C25H30ClN3 | 548-62-9 | Sólido | g | 25 | 25 |  | 0 | 25 |  | Sin fecha |  |  | Para microscopía | 9 | Modulo 18 |  |  | Reactivo | Entradas (sin conteo físico): por confirmar |  | Inventario_Reactivos_Apartadó.xlsx · Apartadó · fila 268 · ítem 420
REA-APA-0268 | No |  | Cristal violeta | C25H30ClN3 | 548-62-9 | Sólido | g | 90 | 90 |  | 0 | 90 |  | Sin fecha |  |  | Para microscopía | 9 | Modulo 9 |  |  | Reactivo | Entradas (sin conteo físico): por confirmar |  | Inventario_Reactivos_Apartadó.xlsx · Apartadó · fila 269 · ítem 420
REA-APA-0269 | No |  | Cristal violeta | C6H5OH | 548-62-9 | Líquido | mL | 2500 | 2500 |  | 0 | 2500 |  | Sin fecha |  |  | Para análisis | 10-13 | modulo 22 |  |  | Reactivo | Entradas (sin conteo físico): por confirmar | En uso | Inventario_Reactivos_Apartadó.xlsx · Apartadó · fila 270 · entrada original «2,5L»
REA-APA-0270 | No |  | cromato de potasio | K2CrO4 | 7789-00-6 | Sólido | g | 100 | 100 |  | 0 | 100 |  | Sin fecha |  |  | Para análisis | 6.1 | Módulo 1 |  |  | Reactivo | Entradas (sin conteo físico): por confirmar | En uso | Inventario_Reactivos_Apartadó.xlsx · Apartadó · fila 271 · ítem 29
REA-APA-0271 | No |  | cromato de potasio | K2CrO4 | 7789-00-6 | Sólido | g | 120 | 120 |  | 0 | 120 |  | Sin fecha |  |  | Para análisis | 6.1 | Módulo 1 |  |  | Reactivo | Entradas (sin conteo físico): por confirmar |  | Inventario_Reactivos_Apartadó.xlsx · Apartadó · fila 272 · ítem 63
REA-APA-0272 | No |  | Cyclohexano | C6H12 | 017-00-1 | Líquido | mL | 900 | 900 |  | 0 | 900 |  | Sin fecha |  |  | Para análisis | 3 | Módulo 5 |  |  | Reactivo | Entradas (sin conteo físico): por confirmar |  | Inventario_Reactivos_Apartadó.xlsx · Apartadó · fila 273 · ítem 213 · entrada original «900 ml»
REA-APA-0273 | No |  | Cyclohexano | C6H12 | 017-00-1 | Líquido | mL | 1000 | 1000 |  | 0 | 1000 |  | Sin fecha |  |  | Para análisis | 3 | Módulo 5 |  |  | Reactivo | Entradas (sin conteo físico): por confirmar |  | Inventario_Reactivos_Apartadó.xlsx · Apartadó · fila 274 · ítem 214 · entrada original «1 L»
REA-APA-0274 | No |  | Cyclohexeno | C6H10 | 110-83-8 | Líquido | mL | 800 | 800 |  | 0 | 800 |  | Sin fecha |  |  | Para síntesis | 3 | Módulo 5 |  |  | Reactivo | Entradas (sin conteo físico): por confirmar |  | Inventario_Reactivos_Apartadó.xlsx · Apartadó · fila 275 · ítem 215 · entrada original «800 ml»
REA-APA-0275 | No |  | D(+) Galactosa | C6H12O6 | 59-23-4 | Sólido | g | 10 | 10 |  | 0 | 10 |  | Sin fecha |  |  | Para Microbiologia | 9 | Modulo 9 |  |  | Reactivo | Entradas (sin conteo físico): por confirmar | En uso | Inventario_Reactivos_Apartadó.xlsx · Apartadó · fila 276 · ítem 427
REA-APA-0276 | No |  | D(+) Galactosa | C6H12O6 | 59-23-4 | Sólido | g | 30 | 30 |  | 0 | 30 |  | Sin fecha |  |  | Para Microbiologia | 9 | Módulo 9 |  |  | Reactivo | Entradas (sin conteo físico): por confirmar |  | Inventario_Reactivos_Apartadó.xlsx · Apartadó · fila 277 · ítem 436
REA-APA-0277 | No |  | D(+) Glucosa anhidríca en uso |  | 50-99-7 | Sólido | g | 500 | 500 |  | 0 | 500 |  | Sin fecha |  |  | Para análisis | 9 | modulo 9 |  |  | Reactivo | Entradas (sin conteo físico): por confirmar |  | Inventario_Reactivos_Apartadó.xlsx · Apartadó · fila 278 · ítem 380
REA-APA-0278 | No |  | D(+) Glucosa | C6H12O6 | 50-99-7 | Sólido | g | 200 | 200 |  | 0 | 200 |  | Sin fecha |  |  | Para bioquímica | 9 | Módulo 9 |  |  | Reactivo | Entradas (sin conteo físico): por confirmar |  | Inventario_Reactivos_Apartadó.xlsx · Apartadó · fila 279 · ítem 406
REA-APA-0279 | No |  | D(+) Glucosa anhidríca | C6H12O6 | 50-99-7 |  | g | 1000 | 1000 |  | 0 | 1000 |  | Sin fecha |  |  | 1 kg | 9 | Modulo 9 |  |  | Reactivo | Entradas (sin conteo físico): por confirmar |  | Inventario_Reactivos_Apartadó.xlsx · Apartadó · fila 280 · entrada original «1 kg»
REA-APA-0280 | No |  | D(+) Glucosa anhidríca | C6H12O6 | 50-99-7 |  | g | 1000 | 1000 |  | 0 | 1000 |  | Sin fecha |  |  |  | 9 | Modulo 9 |  |  | Reactivo | Entradas (sin conteo físico): por confirmar |  | Inventario_Reactivos_Apartadó.xlsx · Apartadó · fila 281 · entrada original «1 kg»
REA-APA-0281 | No |  | D(+) Glucosa anhidríca | C6H12O6 | 50-99-7 | Sólido | g | 200 | 200 |  | 0 | 200 |  | Sin fecha |  |  | Para bioquímica | 9 | Modulo 9 |  |  | Reactivo | Entradas (sin conteo físico): por confirmar | En uso | Inventario_Reactivos_Apartadó.xlsx · Apartadó · fila 282 · ítem 408
REA-APA-0282 | No |  | Glucosa monohidratada | N/A | 14431-43-7 | Sólido | g | 900 | 900 |  | 0 | 900 |  | Sin fecha |  |  | Para microbiologia | 10-13 | Módulo 9 |  |  | Reactivo | Entradas (sin conteo físico): por confirmar |  | Inventario_Reactivos_Apartadó.xlsx · Apartadó · fila 283 · ítem 367
REA-APA-0283 | No |  | D(+) Xilosa | C5H10O5 | 58-86-6 | Sólido | g | 80 | 80 |  | 0 | 80 |  | Sin fecha |  |  | Para bioquímica | 9 | Modulo 10 |  |  | Reactivo | Entradas (sin conteo físico): por confirmar | en uso | Inventario_Reactivos_Apartadó.xlsx · Apartadó · fila 284 · ítem 428
REA-APA-0284 | No |  | D(-) Xilosa | C5H10O5 | 50-69-1 |  | g | 20 | 20 |  | 0 | 20 |  | Sin fecha |  |  |  | 9 | Modulo 9 |  |  | Reactivo | Entradas (sin conteo físico): por confirmar | En uso | Inventario_Reactivos_Apartadó.xlsx · Apartadó · fila 285
REA-APA-0285 | No |  | D(+)-Galactosa | C6H12O6 | 59-23-4 | Sólido | g | 20 | 20 |  | 0 | 20 |  | Sin fecha |  |  | para microbiología | 10-13 | modulo 9 |  |  | Reactivo | Entradas (sin conteo físico): por confirmar | En uso | Inventario_Reactivos_Apartadó.xlsx · Apartadó · fila 286 · ítem 171
REA-APA-0286 | No |  | D(+)-Galactosa | C6H12O6 | 59-23-4 | Sólido | g | 20 | 20 |  | 0 | 20 |  | Sin fecha |  |  | para microbiología | 10-13 | Módulo 10 |  |  | Reactivo | Entradas (sin conteo físico): por confirmar |  | Inventario_Reactivos_Apartadó.xlsx · Apartadó · fila 287 · ítem 172
REA-APA-0287 | No |  | D(+)-Galactosa | C6H12O6 | 59-23-4 | Sólido | g | 20 | 20 |  | 0 | 20 |  | Sin fecha |  |  | para microbiología | 10-13 | Módulo 10 |  |  | Reactivo | Entradas (sin conteo físico): por confirmar |  | Inventario_Reactivos_Apartadó.xlsx · Apartadó · fila 288 · ítem 173
REA-APA-0288 | No |  | D(+)-Galactosa | C6H12O6 | 59-23-4 | Sólido | g | 35 | 35 |  | 0 | 35 |  | Sin fecha |  |  | para microbiología | 10-13 | Módulo 10 |  |  | Reactivo | Entradas (sin conteo físico): por confirmar |  | Inventario_Reactivos_Apartadó.xlsx · Apartadó · fila 289 · ítem 177
REA-APA-0289 | No |  | D(+)-Xilosa | C5H10O5 | 58-86-6 | Sólido | g | 80 | 80 |  | 0 | 80 |  | Sin fecha |  |  | para bioquímica | 10-13 | Módulo 10 |  |  | Reactivo | Entradas (sin conteo físico): por confirmar |  | Inventario_Reactivos_Apartadó.xlsx · Apartadó · fila 290 · ítem 175
REA-APA-0290 | No |  | D-Fructosa | C6H12O6 | 57-48-7 | Sólido | g | 250 | 250 |  | 0 | 250 |  | Sin fecha |  |  | para bioquímica | 10-13 | Modulo 10 |  |  | Reactivo | Entradas (sin conteo físico): por confirmar | EN USO | Inventario_Reactivos_Apartadó.xlsx · Apartadó · fila 291 · ítem 104
REA-APA-0291 | No |  | D-glucosa monohidrato | C6H1206*H2O | 14431-43-7 | Sólido | g | 800 | 800 |  | 0 | 800 |  | Sin fecha |  |  | Para análisis | 10-13 | Módulo 4 |  |  | Reactivo | Entradas (sin conteo físico): por confirmar |  | Inventario_Reactivos_Apartadó.xlsx · Apartadó · fila 292 · ítem 6
REA-APA-0292 | No |  | 1-naftilamina | C₁₂H₁₆Cl₂N₂ | 134-32-7 | Sólido | g | 80 | 80 |  | 0 | 80 |  | Sin fecha |  |  | Para análisis | 6.1 | Módulo 1 |  |  | Reactivo | Entradas (sin conteo físico): por confirmar |  | Inventario_Reactivos_Apartadó.xlsx · Apartadó · fila 293 · ítem 110 · entrada original «80G»
REA-APA-0293 | No |  | Diclorometano | CH2Cl2 | 75-09-2 | Líquido | mL | 1000 | 1000 |  | 0 | 1000 |  | Sin fecha |  |  | Para análisis | 3 | Módulo 2 |  |  | Reactivo | Entradas (sin conteo físico): por confirmar |  | Inventario_Reactivos_Apartadó.xlsx · Apartadó · fila 294 · ítem 355 · entrada original «1 L»
REA-APA-0294 | No |  | Diclorometano | CH2Cl2 | 75-09-2 | Líquido | mL | 2500 | 2500 |  | 0 | 2500 |  | Sin fecha |  |  | Para análisis | 3 | modulo 2 |  |  | Reactivo | Entradas (sin conteo físico): por confirmar |  | Inventario_Reactivos_Apartadó.xlsx · Apartadó · fila 295 · ítem 377 · entrada original «2.5 L»
REA-APA-0295 | No |  | Diclorometano | CH2Cl2 | 75-09-2 | Líquido | mL | 2500 | 2500 |  | 0 | 2500 |  | Sin fecha |  |  | Para análisis | 3 | modulo 3 |  |  | Reactivo | Entradas (sin conteo físico): por confirmar |  | Inventario_Reactivos_Apartadó.xlsx · Apartadó · fila 296 · ítem 377 · entrada original «2.5 L»
REA-APA-0296 | No |  | Diclorometano | CH2Cl2 | 75-09-2 | Líquido | mL | 1000 | 1000 |  | 0 | 1000 |  | Sin fecha |  |  | Para análisis | 3 | Modulo 23 |  |  | Reactivo | Entradas (sin conteo físico): por confirmar |  | Inventario_Reactivos_Apartadó.xlsx · Apartadó · fila 297 · ítem 377 · entrada original «1 L»
REA-APA-0297 | No |  | Diclorometano | CH2Cl2 | 75-09-2 | Líquido | mL | 1000 | 1000 |  | 0 | 1000 |  | Sin fecha |  |  | Para análisis | 3 | Modulo 23 |  |  | Reactivo | Entradas (sin conteo físico): por confirmar |  | Inventario_Reactivos_Apartadó.xlsx · Apartadó · fila 298 · ítem 377 · entrada original «1 L»
REA-APA-0298 | No |  | Dihidrogeno fosfato de potasio |  |  | Sólido | g | 900 | 900 |  | 0 | 900 |  | Sin fecha | 7778-77 |  | Para análisis | 10-13 |  |  |  | Reactivo | Entradas (sin conteo físico): por confirmar |  | Inventario_Reactivos_Apartadó.xlsx · Apartadó · fila 299 · ítem 201
REA-APA-0299 | No |  | Dihidrogeno fosfato de sodio monohidratado | NaH2PO4*H2O | 10049-21-5 | Sólido | g | 600 | 600 |  | 0 | 600 |  | Sin fecha |  |  | Para análisis | 10-13 | Módulo 4 |  |  | Reactivo | Entradas (sin conteo físico): por confirmar |  | Inventario_Reactivos_Apartadó.xlsx · Apartadó · fila 300 · ítem 187
REA-APA-0300 | No |  | Dihidrogeno fosfato de sodio monohidratado | NaH2PO4*H2O | 10049-21-5 |  | g | 1000 | 1000 |  | 0 | 1000 |  | Sin fecha |  |  |  | 10-13 | Módulo 4 |  |  | Reactivo | Entradas (sin conteo físico): por confirmar |  | Inventario_Reactivos_Apartadó.xlsx · Apartadó · fila 301 · entrada original «1 kg»
REA-APA-0301 | No |  | Dihidrogeno fosfato de sodio monohidratado | NaH2PO4*H2O | 10049-21-5 |  | g | 1000 | 1000 |  | 0 | 1000 |  | Sin fecha |  |  |  | 10-13 | Módulo 4 |  |  | Reactivo | Entradas (sin conteo físico): por confirmar |  | Inventario_Reactivos_Apartadó.xlsx · Apartadó · fila 302 · entrada original «1 kg»
REA-APA-0302 | No |  | Dihidrogeno fosfato de sodio monohidratado | NaH2PO4*H2O | 10049-21-5 | Sólido | g | 650 | 650 |  | 0 | 650 |  | Sin fecha |  |  | Para análisis | 10-13 | Módulo 4 |  |  | Reactivo | Entradas (sin conteo físico): por confirmar |  | Inventario_Reactivos_Apartadó.xlsx · Apartadó · fila 303 · ítem 197
REA-APA-0303 | No |  | Dimetilsulfossido | (CH3)2S0 | 67-68-5 | Líquido | mL | 800 | 800 |  | 0 | 800 |  | Sin fecha |  |  | Para análisis | 10-13 | Modulo 20 |  |  | Reactivo | Entradas (sin conteo físico): por confirmar | EN USO | Inventario_Reactivos_Apartadó.xlsx · Apartadó · fila 304 · ítem 96
REA-APA-0304 | No |  | Dimetilsulfoxido | (CH3)2SO | 67-68-5 | Líquido | mL | 1000 | 1000 |  | 0 | 1000 |  | Sin fecha |  |  | Para analísis | 10-13 | Módulo 20 |  |  | Reactivo | Entradas (sin conteo físico): por confirmar |  | Inventario_Reactivos_Apartadó.xlsx · Apartadó · fila 305 · ítem 446 · entrada original «1L»
REA-APA-0305 | No |  | dioxido de solicio | SiO2 | 60676-86-0 | Sólido | g | 0 | 0 |  | 0 | 0 |  | Sin fecha |  |  |  | 10-13 | Modulo 17 |  |  | Reactivo | Entradas (sin conteo físico): por confirmar | En uso | Inventario_Reactivos_Apartadó.xlsx · Apartadó · fila 306 · ítem 135
REA-APA-0306 | No |  | di-Potasio hidrogenofosfato | K2HPO4 | 7758-11-4 | Sólido | g | 400 | 400 |  | 0 | 400 |  | Sin fecha |  |  | Para análisis | 10-13 | Modulo 19 |  |  | Reactivo | Entradas (sin conteo físico): por confirmar |  | Inventario_Reactivos_Apartadó.xlsx · Apartadó · fila 307 · ítem 89
REA-APA-0307 | No |  | di-Potasio hidrogenofosfato | K2HPO4 | 7758-11-4 | Sólido | g | 200 | 0 |  | 0 | 0 |  | Sin fecha |  |  | Para análisis | 10-13 | Modulo 19 |  |  | Reactivo | Cantidad total del inventario | EN USO | Inventario_Reactivos_Apartadó.xlsx · Apartadó · fila 308 · ítem 89 · entrada original «200G»
REA-APA-0308 | Sí | Cantidad inicial ilegible: «G» | di-Potasio hidrogenofosfato | K2HPO4 | 7758-11-4 | Sólido | g |  | 0 |  | 0 | 0 |  | Sin fecha |  |  | Para análisis | 10-13 | Modulo 19 |  |  | Reactivo | Cantidad total del inventario |  | Inventario_Reactivos_Apartadó.xlsx · Apartadó · fila 309 · ítem 89
REA-APA-0309 | No |  | di-Potasio hidrogenofosfato | K2HPO4 | 7758-11-4 | Sólido | g | 1000 | 1000 |  | 0 | 1000 |  | Sin fecha |  |  | Para análisis | 10-13 | Modulo 4 |  |  | Reactivo | Entradas (sin conteo físico): por confirmar |  | Inventario_Reactivos_Apartadó.xlsx · Apartadó · fila 310 · ítem 89 · entrada original «1kg»
REA-APA-0310 | No |  | di-Potasio hidrogenofosfato | K2HPO4 | 7758-11-4 | Sólido | g | 1000 | 1000 |  | 0 | 1000 |  | Sin fecha |  |  | Para análisis | 10-13 | Modulo 4 |  |  | Reactivo | Entradas (sin conteo físico): por confirmar |  | Inventario_Reactivos_Apartadó.xlsx · Apartadó · fila 311 · ítem 89 · entrada original «1kg»
REA-APA-0311 | No |  | di-Sodio hidrógenofosfato | NaHPO4 | 7558-79-4 | Sólido | g | 200 | 200 |  | 0 | 200 |  | Sin fecha |  |  | Para análisis | 10-13 | Módulo 4 |  |  | Reactivo | Entradas (sin conteo físico): por confirmar |  | Inventario_Reactivos_Apartadó.xlsx · Apartadó · fila 312 · ítem 5
REA-APA-0312 | No |  | di-Sodio Hidrogenofosfato dihidratado | Na2HPO4*2H2O | 10028-24-7 | Sólido | g | 350 | 350 |  | 0 | 350 |  | Sin fecha |  |  | Para análisis | 8 | Módulo 8 |  |  | Reactivo | Entradas (sin conteo físico): por confirmar |  | Inventario_Reactivos_Apartadó.xlsx · Apartadó · fila 313 · ítem 289
REA-APA-0313 | No |  | bisulfito de sodio |  | 7681-57-4 | Sólido | g | 800 | 800 |  | 0 | 800 |  | Sin fecha |  |  | Para análisis | 8 | Módulo 7 |  |  | Reactivo | Entradas (sin conteo físico): por confirmar |  | Inventario_Reactivos_Apartadó.xlsx · Apartadó · fila 314 · ítem 109
REA-APA-0314 | No |  | DL-Alcanfor | C10H16O | 76-22-2 | Sólido | g | 200 | 200 |  | 0 | 200 |  | Sin fecha |  |  | Para síntesis | 10-13 | Modulo 17 |  |  | Reactivo | Entradas (sin conteo físico): por confirmar | en uso | Inventario_Reactivos_Apartadó.xlsx · Apartadó · fila 315 · ítem 100
REA-APA-0315 | No |  | DL-Alcanfor | C10H16O | 76-22-2 | Sólido | g | 200 | 200 |  | 0 | 200 |  | Sin fecha |  |  | Para síntesis | 10-13 | modulo 17 |  |  | Reactivo | Entradas (sin conteo físico): por confirmar | En uso | Inventario_Reactivos_Apartadó.xlsx · Apartadó · fila 316 · ítem 100
REA-APA-0316 | No |  | DL-Alcanfor | C10H16O | 76-22-2 |  | g | 230 | 230 |  | 0 | 230 |  | Sin fecha |  |  |  | 10-13 | modulo 22 |  |  | Reactivo | Entradas (sin conteo físico): por confirmar | En uso | Inventario_Reactivos_Apartadó.xlsx · Apartadó · fila 317
REA-APA-0317 | No |  | DL-Alcanfor | C10H16O | 76-22-2 |  | g | 250 | 250 |  | 0 | 250 |  | Sin fecha |  |  |  | 10-13 | modulo 22 |  |  | Reactivo | Entradas (sin conteo físico): por confirmar |  | Inventario_Reactivos_Apartadó.xlsx · Apartadó · fila 318
REA-APA-0318 | No |  | DL-Alcanfor | C10H16O | 76-22-2 |  | g | 250 | 250 |  | 0 | 250 |  | Sin fecha |  |  | 250 g | 10-13 | modulo 22 |  |  | Reactivo | Entradas (sin conteo físico): por confirmar |  | Inventario_Reactivos_Apartadó.xlsx · Apartadó · fila 319
REA-APA-0319 | No |  | DL-Alcanfor | C10H16O | 76-22-2 |  | g | 250 | 250 |  | 0 | 250 |  | Sin fecha |  |  |  | 10-13 | modulo 22 |  |  | Reactivo | Entradas (sin conteo físico): por confirmar |  | Inventario_Reactivos_Apartadó.xlsx · Apartadó · fila 320
REA-APA-0320 | No |  | DL-Alcanfor | C10H16O | 76-22-2 | Sólido | g | 250 | 250 |  | 0 | 250 |  | Sin fecha |  |  | Para análisis | 10-13 | modulo 22 |  |  | Reactivo | Entradas (sin conteo físico): por confirmar |  | Inventario_Reactivos_Apartadó.xlsx · Apartadó · fila 321
REA-APA-0321 | No |  | dodecil sulfato de sodio | C12H25NaO4S | 151-21-3 | Sólido | g | 850 | 850 |  | 0 | 850 |  | Sin fecha |  |  | Para síntesis | 3 | Módulo 6 |  |  | Reactivo | Entradas (sin conteo físico): por confirmar |  | Inventario_Reactivos_Apartadó.xlsx · Apartadó · fila 322 · ítem 242
REA-APA-0322 | No |  | Entellan Nuevo | Nd20 |  | Líquido | mL | 100 | 100 |  | 0 | 100 |  | Sin fecha |  |  | para microbiología | 3 | Módulo 5 |  |  | Reactivo | Entradas (sin conteo físico): por confirmar |  | Inventario_Reactivos_Apartadó.xlsx · Apartadó · fila 323 · ítem 218 · entrada original «100 ml»
REA-APA-0323 | No |  | Eosina azul de metileno en solución segun Wright |  | 107-21-1 | Sólido | g | 25 | 25 |  | 0 | 25 |  | Sin fecha |  |  | Para microscopía | 10-13 | modulo 21 |  |  | Reactivo | Entradas (sin conteo físico): por confirmar |  | Inventario_Reactivos_Apartadó.xlsx · Apartadó · fila 324 · ítem 387
REA-APA-0324 | No |  | eosina G |  | 17372-87-1 | Sólido | g | 18 | 18 |  | 0 | 18 |  | Sin fecha |  |  | Para microscopía | 10-13 | Modulo 18 |  |  | Reactivo | Entradas (sin conteo físico): por confirmar | En uso | Inventario_Reactivos_Apartadó.xlsx · Apartadó · fila 325 · ítem 169
REA-APA-0325 | No |  | Etanol | C2H5OH | 64-17-5 | Líquido | mL | 2500 | 0 |  | 0 | 0 |  | Sin fecha |  |  | Para análisis | 3 | modulo 24 |  |  | Reactivo | Cantidad total del inventario |  | Inventario_Reactivos_Apartadó.xlsx · Apartadó · fila 326 · ítem 1 · entrada original «2,5L»
REA-APA-0326 | No |  | Etanol | C2H5OH | 64-17-5 | Líquido | mL | 2500 | 0 |  | 0 | 0 |  | Sin fecha |  |  | Para análisis | 3 | modulo 24 |  |  | Reactivo | Cantidad total del inventario |  | Inventario_Reactivos_Apartadó.xlsx · Apartadó · fila 327 · ítem 1 · entrada original «2,5L»
REA-APA-0327 | No |  | Etanol | C2H5OH | 64-17-5 | Líquido | mL | 2500 | 0 |  | 0 | 0 |  | Sin fecha |  |  | Para análisis | 3 | modulo 24 |  |  | Reactivo | Cantidad total del inventario |  | Inventario_Reactivos_Apartadó.xlsx · Apartadó · fila 328 · ítem 1 · entrada original «2,5L»
REA-APA-0328 | No |  | Etanol | C2H5OH | 64-17-5 | Líquido | mL | 2500 | 2500 |  | 0 | 2500 |  | Sin fecha |  |  | Para análisis | 3 | Modulo 23 |  |  | Reactivo | Entradas (sin conteo físico): por confirmar |  | Inventario_Reactivos_Apartadó.xlsx · Apartadó · fila 329 · ítem 1 · entrada original «2,5L»
REA-APA-0329 | No |  | Etanol | C2H5OH | 64-17-5 | Líquido | mL | 2500 | 2500 |  | 0 | 2500 |  | Sin fecha |  |  | Para análisis | 3 | Modulo 23 |  |  | Reactivo | Entradas (sin conteo físico): por confirmar |  | Inventario_Reactivos_Apartadó.xlsx · Apartadó · fila 330 · ítem 1 · entrada original «2,5L»
REA-APA-0330 | No |  | Etanol | C2H5OH | 64-17-5 | Líquido | mL | 2500 | 2500 |  | 0 | 2500 |  | Sin fecha |  |  | Para análisis | 3 | Modulo 23 |  |  | Reactivo | Entradas (sin conteo físico): por confirmar |  | Inventario_Reactivos_Apartadó.xlsx · Apartadó · fila 331 · ítem 1 · entrada original «2,5 L»
REA-APA-0331 | No |  | Eter dielitico | (C2H5)2O | 60-29-7 | Líquido | mL | 1000 | 1000 |  | 0 | 1000 |  | Sin fecha |  |  | Para análisis | 10-13 | Módulo 21 |  |  | Reactivo | Entradas (sin conteo físico): por confirmar |  | Inventario_Reactivos_Apartadó.xlsx · Apartadó · fila 332 · ítem 160 · entrada original «1L»
REA-APA-0332 | No |  | eter dielitico | (C2H5)2O |  | Líquido | mL | 1000 | 1000 |  | 0 | 1000 |  | Sin fecha | 6029-7 |  | Para análisis | 10-13 | Modulo 7 |  |  | Reactivo | Entradas (sin conteo físico): por confirmar |  | Inventario_Reactivos_Apartadó.xlsx · Apartadó · fila 333 · ítem 160 · entrada original «1L»
REA-APA-0333 | No |  | eter dielitico | (C2H5)2O | 60-29-7 | Líquido | mL | 700 | 700 |  | 0 | 700 |  | Sin fecha |  |  | Para análisis | 3 | Módulo 2 |  |  | Reactivo | Entradas (sin conteo físico): por confirmar |  | Inventario_Reactivos_Apartadó.xlsx · Apartadó · fila 334
REA-APA-0334 | No |  | eter dielitico | (C2H5)2O | 60-29-7 | Líquido | mL | 1000 | 1000 |  | 0 | 1000 |  | Sin fecha |  |  | Para análisis | 3 | Módulo 2 |  |  | Reactivo | Entradas (sin conteo físico): por confirmar |  | Inventario_Reactivos_Apartadó.xlsx · Apartadó · fila 335 · entrada original «1L»
REA-APA-0335 | No |  | Eter dietilico | (C2H5)2O |  |  | mL | 1000 | 1000 |  | 0 | 1000 |  | Sin fecha | 6029-7 |  |  | 3 | Módulo 2 |  |  | Reactivo | Entradas (sin conteo físico): por confirmar |  | Inventario_Reactivos_Apartadó.xlsx · Apartadó · fila 336 · entrada original «1L»
REA-APA-0336 | No |  | Eter dietilico | (C2H5)2O |  | Líquido | mL | 2000 | 2000 |  | 0 | 2000 |  | Sin fecha | 6029-7 |  | Para análisis | 3 | Módulo 6 |  |  | Reactivo | Entradas (sin conteo físico): por confirmar | EN USO | Inventario_Reactivos_Apartadó.xlsx · Apartadó · fila 337 · ítem 357 · entrada original «2 L»
REA-APA-0337 | No |  | Eter dietilico | (C2H5)2O |  | Líquido | mL | 2500 | 2500 |  | 0 | 2500 |  | Sin fecha | 6029-7 |  | Para análisis | 10-13 | Modulo 6 |  |  | Reactivo | Entradas (sin conteo físico): por confirmar |  | Inventario_Reactivos_Apartadó.xlsx · Apartadó · fila 338 · ítem 357 · entrada original «2.5 L»
REA-APA-0338 | No |  | Extracto de lavadura granulado |  |  | Sólido | g | 350 | 350 |  | 0 | 350 |  | Sin fecha | 8013-01-02 00:00:00 |  | Para Microbiologia |  | Módulo 12 |  |  | Reactivo | Entradas (sin conteo físico): por confirmar | En uso | Inventario_Reactivos_Apartadó.xlsx · Apartadó · fila 339 · ítem 325
REA-APA-0339 | No |  | fehling A |  | 7758-99-8 | Líquido | mL | 500 | 500 |  | 0 | 500 |  | Sin fecha |  |  | Para analísis | 10-13 | nevera 101 |  |  | Reactivo | Entradas (sin conteo físico): por confirmar |  | Inventario_Reactivos_Apartadó.xlsx · Apartadó · fila 340 · ítem 455
REA-APA-0340 | No |  | Fehling B | KNaC4H4O6*4H2O3, NaOH |  | Líquido | mL | 500 | 500 |  | 0 | 500 |  | Sin fecha | 6514-0 |  | Para análisis | 10-13 | nevera 101 |  |  | Reactivo | Entradas (sin conteo físico): por confirmar |  | Inventario_Reactivos_Apartadó.xlsx · Apartadó · fila 341 · ítem 341 · entrada original «500 ml»
REA-APA-0341 | No |  | Fehling B |  |  | Líquido | mL | 500 | 500 |  | 0 | 500 |  | Sin fecha |  |  | Para analísis | 10-13 | nevera 101 |  |  | Reactivo | Entradas (sin conteo físico): por confirmar |  | Inventario_Reactivos_Apartadó.xlsx · Apartadó · fila 342 · ítem 456
REA-APA-0342 | No |  | Felhing A |  |  | Líquido | mL | 120 | 120 |  | 0 | 120 |  | Sin fecha |  |  | Para análisis | 8 | Módulo 8 |  |  | Reactivo | Entradas (sin conteo físico): por confirmar |  | Inventario_Reactivos_Apartadó.xlsx · Apartadó · fila 343 · ítem 303 · entrada original «120 ml»
REA-APA-0343 | No |  | Felhing B | NaOH, KNaC4H4O6.4H2O |  | Líquido | mL | 200 | 200 |  | 0 | 200 |  | Sin fecha |  |  | Para análisis | 8 | Módulo 8 |  |  | Reactivo | Entradas (sin conteo físico): por confirmar |  | Inventario_Reactivos_Apartadó.xlsx · Apartadó · fila 344 · ítem 296 · entrada original «200ml»
REA-APA-0344 | No |  | 1,10-fenantrolina | C12H8N2*H2O | 5144-89-8 | Sólido | g | 20 | 0 |  | 0 | 0 |  | Sin fecha |  |  | Para analísis | 6.1 | modulo 1 |  |  | Reactivo | Cantidad total del inventario |  | Inventario_Reactivos_Apartadó.xlsx · Apartadó · fila 345 · ítem 454 · entrada original «20G»
REA-APA-0345 | No |  | 1,10-fenantrolina | C12H8N2*H2O | 5144-89-8 | Sólido | g | 50 | 0 |  | 0 | 0 |  | Sin fecha |  |  | Para analísis | 6.1 | modulo 1 |  |  | Reactivo | Cantidad total del inventario |  | Inventario_Reactivos_Apartadó.xlsx · Apartadó · fila 346 · ítem 454 · entrada original «50G»
REA-APA-0346 | No |  | 1,10-fenantrolina | C12H8N2*H2O | 5144-89-8 | Sólido | g | 5 | 0 |  | 0 | 0 |  | Sin fecha |  |  | Para analísis | 6.1 | modulo 1 |  |  | Reactivo | Cantidad total del inventario |  | Inventario_Reactivos_Apartadó.xlsx · Apartadó · fila 347 · ítem 454 · entrada original «5G»
REA-APA-0347 | No |  | 1,10-fenantrolina | C12H8N2*H2O | 5144-89-8 | Sólido | g | 25 | 25 |  | 0 | 25 |  | Sin fecha |  |  | Para analísis | 6.1 | modulo 1 |  |  | Reactivo | Entradas (sin conteo físico): por confirmar |  | Inventario_Reactivos_Apartadó.xlsx · Apartadó · fila 348 · ítem 454 · entrada original «25G»
REA-APA-0348 | No |  | 1,10-fenantrolina | C12H8N2*H2O | 5144-89-8 | Sólido | g | 25 | 0 |  | 0 | 0 |  | Sin fecha |  |  | Para analísis | 6.1 | modulo 1 |  |  | Reactivo | Cantidad total del inventario |  | Inventario_Reactivos_Apartadó.xlsx · Apartadó · fila 349 · ítem 454 · entrada original «25G»
REA-APA-0349 | No |  | 1,10-fenantrolina | C12H8N2*H2O | 5144-89-8 | Sólido | g | 25 | 25 |  | 0 | 25 |  | Sin fecha |  |  | para analisis | 6.1 | Módulo 1 |  |  | Reactivo | Entradas (sin conteo físico): por confirmar |  | Inventario_Reactivos_Apartadó.xlsx · Apartadó · fila 350 · ítem 32 · entrada original «25G»
REA-APA-0350 | No |  | phenol | C6H5OH | 108-95-2 | Sólido | g | 220 | 220 |  | 0 | 220 |  | Sin fecha |  |  | Para análisis | 6.1 | Módulo 1 |  |  | Reactivo | Entradas (sin conteo físico): por confirmar |  | Inventario_Reactivos_Apartadó.xlsx · Apartadó · fila 351 · ítem 27
REA-APA-0351 | No |  | phenol | C6H5OH | 108-95-2 | Sólido | g | 250 | 250 |  | 0 | 250 |  | Sin fecha |  |  | Para análisis | 6.1 | Modulo 1 |  |  | Reactivo | Entradas (sin conteo físico): por confirmar |  | Inventario_Reactivos_Apartadó.xlsx · Apartadó · fila 352 · ítem 36
REA-APA-0352 | No |  | Fenol | C6H5OH | 108-95-2 | Líquido | mL | 150 | 150 |  | 0 | 150 |  | Sin fecha |  |  | para análisis | 6.1 | Módulo 1 |  |  | Reactivo | Entradas (sin conteo físico): por confirmar |  | Inventario_Reactivos_Apartadó.xlsx · Apartadó · fila 353 · ítem 311
REA-APA-0353 | No |  | Fenolftaleina | C20H1404 | 77-09-8 | Líquido | mL | 500 | 500 |  | 0 | 500 |  | Sin fecha |  |  | para analisis | 6.1 | Módulo 6 |  |  | Reactivo | Entradas (sin conteo físico): por confirmar |  | Inventario_Reactivos_Apartadó.xlsx · Apartadó · fila 354 · ítem 19
REA-APA-0354 | No |  | Fenolftaleina | C20H1404 | 77-09-8 | Líquido | mL | 200 | 200 |  | 0 | 200 |  | Sin fecha |  |  | Indicador | 6.1 | Módulo 1 |  |  | Reactivo | Entradas (sin conteo físico): por confirmar |  | Inventario_Reactivos_Apartadó.xlsx · Apartadó · fila 355 · ítem 25
REA-APA-0355 | No |  | Fenolftaleina | C20H1404 | 77-09-8 | Sólido | g | 80 | 80 |  | 0 | 80 |  | Sin fecha |  |  | Indicador | 3 | Módulo 1 |  |  | Reactivo | Entradas (sin conteo físico): por confirmar |  | Inventario_Reactivos_Apartadó.xlsx · Apartadó · fila 356 · ítem 52
REA-APA-0356 | No |  | Fenolftaleina | C20H1404 | 77-09-8 | Líquido | mL | 1000 | 1000 |  | 0 | 1000 |  | Sin fecha |  |  | Indicador | 3 | Módulo 1 |  |  | Reactivo | Entradas (sin conteo físico): por confirmar |  | Inventario_Reactivos_Apartadó.xlsx · Apartadó · fila 357 · ítem 52 · entrada original «1L»
REA-APA-0357 | No |  | Fluoreseina sal sodica | C20H10Na2O5 | 518-47-8 | Sólido | g | 100 | 100 |  | 0 | 100 |  | Sin fecha |  |  | para indicador | 10-13 | Modulo 19 |  |  | Reactivo | Entradas (sin conteo físico): por confirmar |  | Inventario_Reactivos_Apartadó.xlsx · Apartadó · fila 358 · ítem 166
REA-APA-0358 | No |  | Fluoreseina de sodio |  | 518-47-8 | Sólido | g | 100 | 100 |  | 0 | 100 |  | Sin fecha |  |  | para indicador | 10-13 | Módulo 21 |  |  | Reactivo | Entradas (sin conteo físico): por confirmar |  | Inventario_Reactivos_Apartadó.xlsx · Apartadó · fila 359 · ítem 166 · entrada original «100 G»
REA-APA-0359 | No |  | Fluoruro de sodio | NaF | 7681-49-4 | Sólido | g | 80 | 80 |  | 0 | 80 |  | Sin fecha |  |  | Para análisis | 9 | Módulo 1 |  |  | Reactivo | Entradas (sin conteo físico): por confirmar |  | Inventario_Reactivos_Apartadó.xlsx · Apartadó · fila 360 · ítem 424
REA-APA-0360 | No |  | Fosfato trisodico dodecahidratado | Na3PO4*12H2O | 10101-89-0 | Sólido | g | 800 | 800 |  | 0 | 800 |  | Sin fecha |  |  | Para análisis | 10-13 | Modulo 19 |  |  | Reactivo | Entradas (sin conteo físico): por confirmar |  | Inventario_Reactivos_Apartadó.xlsx · Apartadó · fila 361 · ítem 186
REA-APA-0361 | No |  | Fosfato trisodico dodecahidratado | Na3PO4*12H2O | 10101-89-0 | Sólido | g | 400 | 400 |  | 0 | 400 |  | Sin fecha |  |  | Para análisis | 10-13 | Módulo 4 |  |  | Reactivo | Entradas (sin conteo físico): por confirmar | en uso | Inventario_Reactivos_Apartadó.xlsx · Apartadó · fila 362 · ítem 186
REA-APA-0362 | No |  | Fructosa |  | 57-48-7 | Sólido | g | 250 | 250 |  | 0 | 250 |  | Sin fecha |  |  | para microbiología | 10-13 | Modulo 20 |  |  | Reactivo | Entradas (sin conteo físico): por confirmar |  | Inventario_Reactivos_Apartadó.xlsx · Apartadó · fila 363 · ítem 115
REA-APA-0363 | No |  | glicerina 99% | C3H8O3 | 56-81-5 | Líquido | mL | 1000 | 1000 |  | 0 | 1000 |  | Sin fecha |  |  | Para síntesis | 10-13 | Modulo 18 |  |  | Reactivo | Entradas (sin conteo físico): por confirmar |  | Inventario_Reactivos_Apartadó.xlsx · Apartadó · fila 364 · ítem 342 · entrada original «1 L»
REA-APA-0364 | No |  | glicerina 99% | C3H8O3 | 56-81-5 | Líquido | mL | 400 | 400 |  | 0 | 400 |  | Sin fecha |  |  | Para síntesis | 10-13 | Modulo 18 |  |  | Reactivo | Entradas (sin conteo físico): por confirmar | En uso | Inventario_Reactivos_Apartadó.xlsx · Apartadó · fila 365 · ítem 344
REA-APA-0365 | No |  | guanina 98% | C5H5N3O | 73-40-5 | Sólido | g | 25 | 25 |  | 0 | 25 |  | Sin fecha |  |  | 0.98 | 10-13 | Modulo 10 |  |  | Reactivo | Entradas (sin conteo físico): por confirmar | en uso | Inventario_Reactivos_Apartadó.xlsx · Apartadó · fila 366 · ítem 183
REA-APA-0366 | No |  | guanina | C5H5N3O | 73-40-5 | Sólido | g | 2 | 2 |  | 0 | 2 |  | Sin fecha |  |  | 0.98 | 10-13 | Modulo 17 |  |  | Reactivo | Entradas (sin conteo físico): por confirmar | En uso | Inventario_Reactivos_Apartadó.xlsx · Apartadó · fila 367 · ítem 183
REA-APA-0367 | No |  | Hexahidrato de cloruro de cobalto | CoCl2*6H2O | 7791-13-1 | Sólido | g | 100 | 100 |  | 0 | 100 |  | Sin fecha |  |  | 0.99 | 6.1 | Módulo 1 |  |  | Reactivo | Entradas (sin conteo físico): por confirmar |  | Inventario_Reactivos_Apartadó.xlsx · Apartadó · fila 368 · ítem 58
REA-APA-0368 | No |  | Hexahidrato de cloruro de cobalto | CoCl2*6H2O | 7791-13-1 | Sólido | g | 90 | 90 |  | 0 | 90 |  | Sin fecha |  |  | 0.99 | 6.1 | Módulo 1 |  |  | Reactivo | Entradas (sin conteo físico): por confirmar |  | Inventario_Reactivos_Apartadó.xlsx · Apartadó · fila 369 · ítem 78
REA-APA-0369 | No |  | hexametafosfato de sodio | NaPO3 | 10124-56-8 | Sólido | g | 700 | 700 |  | 0 | 700 |  | Sin fecha |  |  | Para análisis | 10-13 | Modulo 18 |  |  | Reactivo | Entradas (sin conteo físico): por confirmar | EN USO | Inventario_Reactivos_Apartadó.xlsx · Apartadó · fila 370 · ítem 316
REA-APA-0370 | No |  | Hexano | CH3(CH2)4CH3 | 110-54-3 | Líquido | mL | 3500 | 3500 |  | 0 | 3500 |  | Sin fecha |  |  | Para análisis | 3 | Módulo 6 |  |  | Reactivo | Entradas (sin conteo físico): por confirmar |  | Inventario_Reactivos_Apartadó.xlsx · Apartadó · fila 371 · ítem 231 · entrada original «3.5 L»
REA-APA-0371 | No |  | Hexano | CH3(CH2)4CH3 | 110-54-3 | Líquido | mL | 2000 | 2000 |  | 0 | 2000 |  | Sin fecha |  |  | Para análisis | 3 | Módulo 6 |  |  | Reactivo | Entradas (sin conteo físico): por confirmar |  | Inventario_Reactivos_Apartadó.xlsx · Apartadó · fila 372 · ítem 231 · entrada original «2L»
REA-APA-0372 | No |  | Hexano | CH3(CH2)4CH3 | 110-54-3 | Líquido | mL | 500 | 500 |  | 0 | 500 |  | Sin fecha |  |  | Para análisis | 3 | Módulo 6 |  |  | Reactivo | Entradas (sin conteo físico): por confirmar |  | Inventario_Reactivos_Apartadó.xlsx · Apartadó · fila 373 · ítem 231
REA-APA-0373 | No |  | Hexano | CH3(CH2)4CH3 | 110-54-3 | Líquido | mL | 4000 | 4000 |  | 0 | 4000 |  | Sin fecha |  |  | Para análisis | 3 | Modulo 23 |  |  | Reactivo | Entradas (sin conteo físico): por confirmar |  | Inventario_Reactivos_Apartadó.xlsx · Apartadó · fila 374 · ítem 231 · entrada original «4 L»
REA-APA-0374 | No |  | telurito de potasio | K2O3Te*H2O | 123333-66-4 | Sólido | g | 40 | 40 |  | 0 | 40 |  | Sin fecha |  |  | Para microbiología | 6.1 | Módulo 1 |  |  | Reactivo | Entradas (sin conteo físico): por confirmar | En uso | Inventario_Reactivos_Apartadó.xlsx · Apartadó · fila 375 · ítem 75
REA-APA-0375 | No |  | telurito de potasio | K2O3Te*H2O | 123333-66-4 | Sólido | g | 50 | 50 |  | 0 | 50 |  | Sin fecha |  |  | Para microbiología | 6.1 | Módulo 1 |  |  | Reactivo | Entradas (sin conteo físico): por confirmar |  | Inventario_Reactivos_Apartadó.xlsx · Apartadó · fila 376 · ítem 76
REA-APA-0376 | No |  | telurito de potasio | K₂O₃Te·H₂O | 123333-66-4 | Sólido | g | 50 | 50 |  | 0 | 50 |  | Sin fecha |  |  | 1 | 6.1 | Módulo 1 |  |  | Reactivo | Entradas (sin conteo físico): por confirmar |  | Inventario_Reactivos_Apartadó.xlsx · Apartadó · fila 377 · ítem 72
REA-APA-0377 | No |  | hidrogeno fosfato de sodio dihidratado | NaH2PO4*2H2O | 13472-35-0 | Sólido | g | 900 | 900 |  | 0 | 900 |  | Sin fecha |  |  | Para análisis | 10-13 | Modulo 19 |  |  | Reactivo | Entradas (sin conteo físico): por confirmar |  | Inventario_Reactivos_Apartadó.xlsx · Apartadó · fila 378 · ítem 448 · entrada original «900 G»
REA-APA-0378 | No |  | hidrógeno selenita de sodio | Na2SeO3 | 7788-82-3 | Sólido | g | 25 | 25 |  | 0 | 25 |  | Sin fecha |  |  | Para microbiología | 6.1 | Módulo 1 |  |  | Reactivo | Entradas (sin conteo físico): por confirmar |  | Inventario_Reactivos_Apartadó.xlsx · Apartadó · fila 379 · ítem 73
REA-APA-0379 | No |  | Hidrogenocarbonato de sodio | NaHCO3 | 144-57-8 | Sólido | g | 900 | 900 |  | 0 | 900 |  | Sin fecha |  |  | Para análisis | 10-13 | Modulo 10 |  |  | Reactivo | Entradas (sin conteo físico): por confirmar |  | Inventario_Reactivos_Apartadó.xlsx · Apartadó · fila 380 · ítem 194
REA-APA-0380 | No |  | Hidrogenofosfato disodico anhidrido | Na2HPO4 | 7758-79-4 |  | g | 1000 | 1000 |  | 0 | 1000 |  | Sin fecha |  |  |  | 10-13 | Módulo 4 |  |  | Reactivo | Entradas (sin conteo físico): por confirmar |  | Inventario_Reactivos_Apartadó.xlsx · Apartadó · fila 381 · entrada original «1 kg»
REA-APA-0381 | No |  | Hidrogenofosfato disodico anhidrido | Na2HPO4 | 7758-79-4 |  | g | 1000 | 1000 |  | 0 | 1000 |  | Sin fecha |  |  |  | 10-13 | Módulo 4 |  |  | Reactivo | Entradas (sin conteo físico): por confirmar |  | Inventario_Reactivos_Apartadó.xlsx · Apartadó · fila 382 · entrada original «1 kg»
REA-APA-0382 | No |  | Hidrogenofosfato disódico heptahidratado | Na2HPO4*7H2O | 7782-85-6 | Sólido | g | 200 | 200 |  | 0 | 200 |  | Sin fecha |  |  | Para análisis | 10-13 | Módulo 4 |  |  | Reactivo | Entradas (sin conteo físico): por confirmar |  | Inventario_Reactivos_Apartadó.xlsx · Apartadó · fila 383 · ítem 193
REA-APA-0383 | No |  | Hidrogenofosfato disódico heptahidratado | Na2HPO4*7H2O | 7782-85-6 | Sólido | g | 830 | 830 |  | 0 | 830 |  | Sin fecha |  |  | Para análisis | 10-13 | Módulo 4 |  |  | Reactivo | Entradas (sin conteo físico): por confirmar |  | Inventario_Reactivos_Apartadó.xlsx · Apartadó · fila 384 · ítem 193
REA-APA-0384 | No |  | Hidroxido de calcio | Ca(OH)2 | 1305-62-0 | Sólido | g | 700 | 700 |  | 0 | 700 |  | Sin fecha |  |  | Para análisis | 8 | Módulo 8 |  |  | Reactivo | Entradas (sin conteo físico): por confirmar |  | Inventario_Reactivos_Apartadó.xlsx · Apartadó · fila 385 · ítem 279
REA-APA-0385 | No |  | Hidroxido de calcio | Ca(OH)2 | 1305-62-0 | Sólido | g | 400 | 400 |  | 0 | 400 |  | Sin fecha |  |  | Para análisis | 8 | Módulo 8 |  |  | Reactivo | Entradas (sin conteo físico): por confirmar |  | Inventario_Reactivos_Apartadó.xlsx · Apartadó · fila 386 · ítem 284
REA-APA-0386 | No |  | carbonato de magnesio | MgCO3 | 56378-72-4 | Sólido | g | 200 | 200 |  | 0 | 200 |  | Sin fecha |  |  | Para síntesis | 10-13 | Modulo 18 |  |  | Reactivo | Entradas (sin conteo físico): por confirmar |  | Inventario_Reactivos_Apartadó.xlsx · Apartadó · fila 387 · ítem 324
REA-APA-0387 | No |  | Hidroxido de Potasio | KOH | 1310-58-3 | Sólido | g | 600 | 600 |  | 0 | 600 |  | Sin fecha |  |  | Para análisis | 8 | Módulo 8 |  |  | Reactivo | Entradas (sin conteo físico): por confirmar |  | Inventario_Reactivos_Apartadó.xlsx · Apartadó · fila 388 · ítem 297 · entrada original «600 G»
REA-APA-0388 | No |  | Hidroxido de Potasio | KOH | 1310-58-3 | Sólido | g | 900 | 900 |  | 0 | 900 |  | Sin fecha |  |  | Para análisis | 8 | Módulo 8 |  |  | Reactivo | Entradas (sin conteo físico): por confirmar |  | Inventario_Reactivos_Apartadó.xlsx · Apartadó · fila 389 · ítem 283
REA-APA-0389 | No |  | Hidroxido de Potasio | KOH | 1310-58-3 | Sólido | g | 400 | 400 |  | 0 | 400 |  | Sin fecha |  |  | Para análisis | 8 | Módulo 8 |  |  | Reactivo | Entradas (sin conteo físico): por confirmar | EN USO | Inventario_Reactivos_Apartadó.xlsx · Apartadó · fila 390 · ítem 353
REA-APA-0390 | No |  | Hidroxido de Potasio | KOH | 1310-58-3 | Sólido | g | 1000 | 1000 |  | 0 | 1000 |  | Sin fecha |  |  | Para análisis | 8 | Módulo 8 |  |  | Reactivo | Entradas (sin conteo físico): por confirmar |  | Inventario_Reactivos_Apartadó.xlsx · Apartadó · fila 391 · ítem 353 · entrada original «1 Kg»
REA-APA-0391 | No |  | Hidroxido de sodio | NaOH | 1310-73-2 | Sólido | g | 1000 | 1000 |  | 0 | 1000 |  | Sin fecha |  |  | Para análisis | 10-13 | Modulo 7 |  |  | Reactivo | Entradas (sin conteo físico): por confirmar |  | Inventario_Reactivos_Apartadó.xlsx · Apartadó · fila 392 · ítem 86 · entrada original «1kg»
REA-APA-0392 | No |  | Hidroxido de sodio | NaOH | 1310-73-2 | Sólido | g | 1000 | 1000 |  | 0 | 1000 |  | Sin fecha |  |  | Para análisis | 8 | Módulo 22 |  |  | Reactivo | Entradas (sin conteo físico): por confirmar |  | Inventario_Reactivos_Apartadó.xlsx · Apartadó · fila 393 · ítem 20 · entrada original «1kg»
REA-APA-0393 | No |  | Hidroxido de sodio | NaOH | 1310-73-2 | Sólido | g | 950 | 950 |  | 0 | 950 |  | Sin fecha |  |  | Para análisis | 8 | Módulo 8 |  |  | Reactivo | Entradas (sin conteo físico): por confirmar |  | Inventario_Reactivos_Apartadó.xlsx · Apartadó · fila 394 · ítem 278
REA-APA-0394 | No |  | Hidroxido de sodio | NaOH | 1310-73-2 | Sólido | g | 800 | 800 |  | 0 | 800 |  | Sin fecha |  |  | Para análisis | 8 | Módulo 8 |  |  | Reactivo | Entradas (sin conteo físico): por confirmar |  | Inventario_Reactivos_Apartadó.xlsx · Apartadó · fila 395 · ítem 282
REA-APA-0395 | No |  | Hidroxido de sodio | NaOH | 1310-73-2 | Sólido | g | 750 | 750 |  | 0 | 750 |  | Sin fecha |  |  | Para análisis | 8 | Módulo 8 |  |  | Reactivo | Entradas (sin conteo físico): por confirmar |  | Inventario_Reactivos_Apartadó.xlsx · Apartadó · fila 396 · ítem 287
REA-APA-0396 | No |  | Hidroxido de sodio | NaOH | 1310-73-2 | Sólido | g | 500 | 500 |  | 0 | 500 |  | Sin fecha |  |  | Para análisis | 8 | Módulo 8 |  |  | Reactivo | Entradas (sin conteo físico): por confirmar |  | Inventario_Reactivos_Apartadó.xlsx · Apartadó · fila 397 · ítem 354
REA-APA-0397 | No |  | Hidroxido de sodio | NaOH | 1310-73-2 |  | g | 900 | 900 |  | 0 | 900 |  | Sin fecha |  |  |  | 8 | Módulo 8 |  |  | Reactivo | Entradas (sin conteo físico): por confirmar |  | Inventario_Reactivos_Apartadó.xlsx · Apartadó · fila 398
REA-APA-0398 | No |  | Hidroxido de sodio | NaOH | 1310-73-2 |  | g | 700 | 700 |  | 0 | 700 |  | Sin fecha |  |  |  | 8 | Módulo 8 |  |  | Reactivo | Entradas (sin conteo físico): por confirmar | EN USO | Inventario_Reactivos_Apartadó.xlsx · Apartadó · fila 399
REA-APA-0399 | No |  | Hidroxido de sodio | NaOH | 1310-73-2 |  | g | 300 | 300 |  | 0 | 300 |  | Sin fecha |  |  |  | 8 | Módulo 8 |  |  | Reactivo | Entradas (sin conteo físico): por confirmar | EN USO | Inventario_Reactivos_Apartadó.xlsx · Apartadó · fila 400
REA-APA-0400 | No |  | Hidroxido de sodio | NaOH | 1310-73-2 | Sólido | g | 900 | 900 |  | 0 | 900 |  | Sin fecha |  |  | Para análisis | 8 | Módulo 8 |  |  | Reactivo | Entradas (sin conteo físico): por confirmar |  | Inventario_Reactivos_Apartadó.xlsx · Apartadó · fila 401 · ítem 354
REA-APA-0401 | No |  | Hidroxido de sodio | NaOH | 1310-73-2 | Sólido | g | 1000 | 1000 |  | 0 | 1000 |  | Sin fecha |  |  | Para análisis | 8 | Módulo 22 |  |  | Reactivo | Entradas (sin conteo físico): por confirmar |  | Inventario_Reactivos_Apartadó.xlsx · Apartadó · fila 402 · ítem 354 · entrada original «1 Kg»
REA-APA-0402 | No |  | clorhidrato de hidroxilamina | NH2OH*HCl | 5470-11-1 | Sólido | g | 100 | 100 |  | 0 | 100 |  | Sin fecha |  |  | Para análisis | 5.1 | modulo 7 |  |  | Reactivo | Entradas (sin conteo físico): por confirmar |  | Inventario_Reactivos_Apartadó.xlsx · Apartadó · fila 403 · ítem 385
REA-APA-0403 | No |  | cloruro de hidroxilamina | NH2OH*HCl | 5470-11-1 | Sólido | g | 150 | 150 |  | 0 | 150 |  | Sin fecha |  |  | Para análisis | 5.1 | Módulo 7 |  |  | Reactivo | Entradas (sin conteo físico): por confirmar | EN USO | Inventario_Reactivos_Apartadó.xlsx · Apartadó · fila 404 · ítem 270
REA-APA-0404 | No |  | cloruro de hierro hexahidratado | FeCl3*6H2O | 10025-77-1 | Sólido | g | 120 | 120 |  | 0 | 120 |  | Sin fecha |  |  | Para análisis | 8 | Módulo 8 |  |  | Reactivo | Entradas (sin conteo físico): por confirmar | EN USO | Inventario_Reactivos_Apartadó.xlsx · Apartadó · fila 405 · ítem 9
REA-APA-0405 | No |  | Cloruro ferrico | FeCl3 | 7705-08-0 | Sólido | g | 500 | 500 |  | 0 | 500 |  | Sin fecha |  |  | Para análisis |  | Modulo 8 |  |  | Reactivo | Entradas (sin conteo físico): por confirmar |  | Inventario_Reactivos_Apartadó.xlsx · Apartadó · fila 406
REA-APA-0406 | No |  | kinetina |  |  | Sólido | g | 1 | 1 |  | 0 | 1 |  | Sin fecha | 26-524-10 |  | Para analísis | 10-13 | modulo 21 |  |  | Reactivo | Entradas (sin conteo físico): por confirmar |  | Inventario_Reactivos_Apartadó.xlsx · Apartadó · fila 407 · ítem 453
REA-APA-0407 | No |  | L-Arabinosa |  | 5328-37-0 | Sólido | g | 90 | 90 |  | 0 | 90 |  | Sin fecha |  |  | para microbiología | 10-13 | Modulo 20 |  |  | Reactivo | Entradas (sin conteo físico): por confirmar | En uso | Inventario_Reactivos_Apartadó.xlsx · Apartadó · fila 408 · ítem 130
REA-APA-0408 | No |  | lactosa monohidratada |  | 10039-26-6 | Sólido | g | 900 | 900 |  | 0 | 900 |  | Sin fecha |  |  | para microbiología | 10-13 | Módulo 10 |  |  | Reactivo | Entradas (sin conteo físico): por confirmar |  | Inventario_Reactivos_Apartadó.xlsx · Apartadó · fila 409 · ítem 144
REA-APA-0409 | No |  | lactosa monohidratada | C12H22O11*H2O | 10039-26-6 | Sólido | g | 800 | 800 |  | 0 | 800 |  | Sin fecha |  |  | Para microbiología | 10-13 | Modulo 10 |  |  | Reactivo | Entradas (sin conteo físico): por confirmar | En uso | Inventario_Reactivos_Apartadó.xlsx · Apartadó · fila 410 · ítem 83
REA-APA-0410 | No |  | L-Alanina | C3H7NO2 | 56-41-7 | Sólido | g | 10 | 10 |  | 0 | 10 |  | Sin fecha |  |  | para bioquímica | 10-13 | Módulo 21 |  |  | Reactivo | Entradas (sin conteo físico): por confirmar |  | Inventario_Reactivos_Apartadó.xlsx · Apartadó · fila 411 · ítem 132
REA-APA-0411 | No |  | L-Alanina | CH3CH(NH2)COOH | 56-41-7 | Sólido | g | 20 | 20 |  | 0 | 20 |  | Sin fecha |  |  | para bioquímica | 10-13 | Módulo 21 |  |  | Reactivo | Entradas (sin conteo físico): por confirmar |  | Inventario_Reactivos_Apartadó.xlsx · Apartadó · fila 412 · ítem 154
REA-APA-0412 | No |  | L-Cisteina | C3H7NO2S | 52-90-4 | Sólido | g | 70 | 70 |  | 0 | 70 |  | Sin fecha |  |  | 0.97 | 10-13 | Módulo 21 |  |  | Reactivo | Entradas (sin conteo físico): por confirmar |  | Inventario_Reactivos_Apartadó.xlsx · Apartadó · fila 413 · ítem 155
REA-APA-0413 | No |  | l-Histidina | C6H9N3O2 | 71-00-1 | Sólido | g | 20 | 20 |  | 0 | 20 |  | Sin fecha |  |  | para bioquímica | 10-13 | Modulo 18 |  |  | Reactivo | Entradas (sin conteo físico): por confirmar | En uso | Inventario_Reactivos_Apartadó.xlsx · Apartadó · fila 414 · ítem 123
REA-APA-0414 | No |  | L-tirosina | C9H11NO3 | 60-18-4 | Sólido | g | 25 | 25 |  | 0 | 25 |  | Sin fecha |  |  | >98% | 9 | Modulo 10 |  |  | Reactivo | Entradas (sin conteo físico): por confirmar |  | Inventario_Reactivos_Apartadó.xlsx · Apartadó · fila 415 · ítem 421
REA-APA-0415 | No |  | L-tirosina | C9H11NO3 | 60-18-4 | Sólido | g | 50 | 50 |  | 0 | 50 |  | Sin fecha |  |  | >98% | 9 | Modulo 9 |  |  | Reactivo | Entradas (sin conteo físico): por confirmar | En uso | Inventario_Reactivos_Apartadó.xlsx · Apartadó · fila 416 · ítem 421
REA-APA-0416 | No |  | l-riptofano | C11H12N2O2 | 73-22-3 | Sólido | g | 40 | 40 |  | 0 | 40 |  | Sin fecha |  |  | para bioquímica | 10-13 | Modulo 20 |  |  | Reactivo | Entradas (sin conteo físico): por confirmar | En uso | Inventario_Reactivos_Apartadó.xlsx · Apartadó · fila 417 · ítem 99
REA-APA-0417 | No |  | L-triptofano |  | 73-22-3 | Sólido | g | 18 | 18 |  | 0 | 18 |  | Sin fecha |  |  | para microbiología | 10-13 | Modulo 17 |  |  | Reactivo | Entradas (sin conteo físico): por confirmar | En uso | Inventario_Reactivos_Apartadó.xlsx · Apartadó · fila 418 · ítem 125
REA-APA-0418 | No |  | Lugol de gram |  |  | Líquido | mL | 500 | 500 |  | 0 | 500 |  | Sin fecha |  |  | Para microscopía | 10-13 | Módulo 22 |  |  | Reactivo | Entradas (sin conteo físico): por confirmar |  | Inventario_Reactivos_Apartadó.xlsx · Apartadó · fila 419 · ítem 443
REA-APA-0419 | No |  | Lugol de gram |  |  | Líquido | mL | 1000 | 1000 |  | 0 | 1000 |  | Sin fecha |  |  | Para microscopía | 10-13 | Módulo 22 |  |  | Reactivo | Entradas (sin conteo físico): por confirmar |  | Inventario_Reactivos_Apartadó.xlsx · Apartadó · fila 420 · ítem 443 · entrada original «1L»
REA-APA-0420 | No |  | Lugol de gram |  |  | Líquido | mL | 1000 | 1000 |  | 0 | 1000 |  | Sin fecha |  |  | Para microscopía | 10-13 | Módulo 22 |  |  | Reactivo | Entradas (sin conteo físico): por confirmar |  | Inventario_Reactivos_Apartadó.xlsx · Apartadó · fila 421 · ítem 443 · entrada original «1L»
REA-APA-0421 | No |  | Maltosa monohidratada |  | 6363-53-7 |  | g | 1000 | 1000 |  | 0 | 1000 |  | Sin fecha |  |  |  | 10-13 | Modulo 10 |  |  | Reactivo | Entradas (sin conteo físico): por confirmar |  | Inventario_Reactivos_Apartadó.xlsx · Apartadó · fila 422 · entrada original «1Kg»
REA-APA-0422 | No |  | Maltosa monohidratada |  | 6363-53-7 | Sólido | g | 500 | 500 |  | 0 | 500 |  | Sin fecha |  |  | Para microbiologia | 10-13 | Modulo 10 |  |  | Reactivo | Entradas (sin conteo físico): por confirmar | en uso | Inventario_Reactivos_Apartadó.xlsx · Apartadó · fila 423 · ítem 415
REA-APA-0423 | No |  | Maltosa monohidratada |  | 6363-53-7 | Sólido | g | 200 | 200 |  | 0 | 200 |  | Sin fecha |  |  | Para microbiologia | 9 | Modulo 9 |  |  | Reactivo | Entradas (sin conteo físico): por confirmar | EN USO | Inventario_Reactivos_Apartadó.xlsx · Apartadó · fila 424 · ítem 415
REA-APA-0424 | No |  | Manitol |  | 69-65-8 | Sólido | g | 250 | 250 |  | 0 | 250 |  | Sin fecha |  |  | para microbiología | 10-13 | Módulo 10 |  |  | Reactivo | Entradas (sin conteo físico): por confirmar |  | Inventario_Reactivos_Apartadó.xlsx · Apartadó · fila 425 · ítem 108
REA-APA-0425 | No |  | medio fluido base OF |  |  | Sólido | g | 250 | 250 |  | 0 | 250 |  | Sin fecha | 03-037-500 |  | para microbiología | 10-13 | Modulo 10 |  |  | Reactivo | Entradas (sin conteo físico): por confirmar | En uso | Inventario_Reactivos_Apartadó.xlsx · Apartadó · fila 426 · ítem 146
REA-APA-0426 | No |  | Albumina de suero bovino | N/A | 9048-46-8 | Sólido | g | 1000 | 1000 |  | 0 | 1000 |  | Sin fecha |  |  | Para análisis | 10-13 | Modulo 17 |  |  | Reactivo | Entradas (sin conteo físico): por confirmar |  | Inventario_Reactivos_Apartadó.xlsx · Apartadó · fila 427 · ítem 401 · entrada original «1KG»
REA-APA-0427 | No |  | Metanol | CH3OH | 67-56-1 | Líquido | mL | 4000 | 4000 |  | 0 | 4000 |  | Sin fecha |  |  | Para análisis | 3 | Módulo 7 |  |  | Reactivo | Entradas (sin conteo físico): por confirmar |  | Inventario_Reactivos_Apartadó.xlsx · Apartadó · fila 428 · ítem 255 · entrada original «4L»
REA-APA-0428 | No |  | Metanol | CH3OH | 67-56-1 | Líquido | mL | 500 | 500 |  | 0 | 500 |  | Sin fecha |  |  | Para análisis | 3 | Módulo 2 |  |  | Reactivo | Entradas (sin conteo físico): por confirmar |  | Inventario_Reactivos_Apartadó.xlsx · Apartadó · fila 429 · ítem 358 · entrada original «0.5L»
REA-APA-0429 | No |  | Metanol | CH3OH | 67-56-1 | Líquido | mL | 1700 | 1700 |  | 0 | 1700 |  | Sin fecha |  |  | Para análisis | 3 | Módulo 5 |  |  | Reactivo | Entradas (sin conteo físico): por confirmar |  | Inventario_Reactivos_Apartadó.xlsx · Apartadó · fila 430 · ítem 358 · entrada original «1.7L»
REA-APA-0430 | No |  | Metanol | CH3OH | 67-56-1 | Líquido | mL | 1000 | 1000 |  | 0 | 1000 |  | Sin fecha |  |  | Para análisis | 3 | modulo 2 |  |  | Reactivo | Entradas (sin conteo físico): por confirmar |  | Inventario_Reactivos_Apartadó.xlsx · Apartadó · fila 431 · ítem 383 · entrada original «1 L»
REA-APA-0431 | No |  | Metanol | CH3OH | 67-56-1 | Líquido | mL | 1000 | 1000 |  | 0 | 1000 |  | Sin fecha |  |  | Para análisis | 3 | Modulo 23 |  |  | Reactivo | Entradas (sin conteo físico): por confirmar |  | Inventario_Reactivos_Apartadó.xlsx · Apartadó · fila 432 · ítem 383 · entrada original «1 L»
REA-APA-0432 | No |  | Molibdato de Amonio tetrahidratado | (NH4)6MO7O24*4H2O | 12054-85-2 | Sólido | g | 400 | 400 |  | 0 | 400 |  | Sin fecha |  |  | Para análisis | 10-13 | Módulo 21 |  |  | Reactivo | Entradas (sin conteo físico): por confirmar |  | Inventario_Reactivos_Apartadó.xlsx · Apartadó · fila 433 · ítem 317
REA-APA-0433 | No |  | Molibdato de sodio dihidratado | Na2MoO4*2H2O | 10102-40-6 | Sólido | g | 190 | 190 |  | 0 | 190 |  | Sin fecha |  |  | Para análisis | 10-13 | Módulo 21 |  |  | Reactivo | Entradas (sin conteo físico): por confirmar |  | Inventario_Reactivos_Apartadó.xlsx · Apartadó · fila 434 · ítem 362
REA-APA-0434 | No |  | molibdato de sodio dihidrato | NaMoO4 | 10102-40-6 | Sólido | g | 250 | 250 |  | 0 | 250 |  | Sin fecha |  |  | Para análisis | 10-13 | Módulo 21 |  |  | Reactivo | Entradas (sin conteo físico): por confirmar |  | Inventario_Reactivos_Apartadó.xlsx · Apartadó · fila 435 · ítem 293
REA-APA-0435 | No |  | oxalato de potasio monohidratado | K2C2O4*H2O | 6487-48-5 | Sólido | g | 200 | 200 |  | 0 | 200 |  | Sin fecha |  |  | Para análisis | 9 | Modulo 9 |  |  | Reactivo | Entradas (sin conteo físico): por confirmar | En uso | Inventario_Reactivos_Apartadó.xlsx · Apartadó · fila 436 · ítem 422
REA-APA-0436 | No |  | murexida | C8H8N6O6 | 3051-09-0 | Sólido | g | 6 | 6 |  | 0 | 6 |  | Sin fecha |  |  | para analisis | 6.1 | Módulo 1 |  |  | Reactivo | Entradas (sin conteo físico): por confirmar |  | Inventario_Reactivos_Apartadó.xlsx · Apartadó · fila 437 · ítem 37
REA-APA-0437 | No |  | Xileno | C8H16 | 1030-20-7 | Líquido | mL | 800 | 0 |  | 0 | 0 |  | Sin fecha |  |  | Para síntesis | 3 | Módulo 5 |  |  | Reactivo | Cantidad total del inventario | EN USO | Inventario_Reactivos_Apartadó.xlsx · Apartadó · fila 438 · ítem 228
REA-APA-0438 | No |  | Xileno | C8H16 | 1030-20-7 | Líquido | mL | 2000 | 2000 |  | 0 | 2000 |  | Sin fecha |  |  | Para síntesis | 3 | Módulo 5 |  |  | Reactivo | Entradas (sin conteo físico): por confirmar |  | Inventario_Reactivos_Apartadó.xlsx · Apartadó · fila 439 · ítem 228 · entrada original «2L»
REA-APA-0439 | No |  | Naftaleno | C10H8 | 91-20-3 | Sólido | g | 50 | 50 |  | 0 | 50 |  | Sin fecha |  |  | Para síntesis | 10-13 | Módulo 5 |  |  | Reactivo | Entradas (sin conteo físico): por confirmar |  | Inventario_Reactivos_Apartadó.xlsx · Apartadó · fila 440 · ítem 103
REA-APA-0440 | No |  | Naftaleno | C10H8 | 91-20-3 |  | g | 50 | 50 |  | 0 | 50 |  | Sin fecha |  |  |  | 10-13 | modulo 5 |  |  | Reactivo | Entradas (sin conteo físico): por confirmar |  | Inventario_Reactivos_Apartadó.xlsx · Apartadó · fila 441
REA-APA-0441 | No |  | Naftaleno | C10H8 | 91-20-3 | Sólido | g | 100 | 100 |  | 0 | 100 |  | Sin fecha |  |  | Para síntesis | 10-13 | modulo 22 |  |  | Reactivo | Entradas (sin conteo físico): por confirmar |  | Inventario_Reactivos_Apartadó.xlsx · Apartadó · fila 442 · ítem 398
REA-APA-0442 | No |  | Naftilamina | C10H9N | 134-32-7 | Sólido | g | 50 | 50 |  | 0 | 50 |  | Sin fecha |  |  | Para síntesis | 6.1 | Módulo 1 |  |  | Reactivo | Entradas (sin conteo físico): por confirmar |  | Inventario_Reactivos_Apartadó.xlsx · Apartadó · fila 443 · ítem 53
REA-APA-0443 | No |  | Naranja de metil 0.1% | N/A |  | Líquido | mL | 500 | 500 |  | 0 | 500 |  | Sin fecha |  |  | Para analísis | 10-13 | nevera 101 |  |  | Reactivo | Entradas (sin conteo físico): por confirmar |  | Inventario_Reactivos_Apartadó.xlsx · Apartadó · fila 444 · ítem 458
REA-APA-0444 | No |  | Naranja de metilo | C14H14N3NaO3S | 547-58-0 |  | g | 70 | 70 |  | 0 | 70 |  | Sin fecha |  |  | Indicador | 6.1 | Módulo 1 |  |  | Reactivo | Entradas (sin conteo físico): por confirmar |  | Inventario_Reactivos_Apartadó.xlsx · Apartadó · fila 445 · ítem 51
REA-APA-0445 | No |  | naranja de metilo | C14H14N3NaO3S | 547-58-0 |  | g | 250 | 250 |  | 0 | 250 |  | Sin fecha |  |  | Indicador | 6.1 | Módulo 7 |  |  | Reactivo | Entradas (sin conteo físico): por confirmar |  | Inventario_Reactivos_Apartadó.xlsx · Apartadó · fila 446 · ítem 54
REA-APA-0446 | No |  | naranja de metilo | C14H14N3NaO3S | 547-58-0 |  | g | 20 | 20 |  | 0 | 20 |  | Sin fecha |  |  | Indicador | 6.1 | Módulo 1 |  |  | Reactivo | Entradas (sin conteo físico): por confirmar |  | Inventario_Reactivos_Apartadó.xlsx · Apartadó · fila 447 · ítem 54 · entrada original «20G»
REA-APA-0447 | No |  | Naranja de metilo | C14H14N3NaO3S | 547-58-0 |  | g | 25 | 25 |  | 0 | 25 |  | Sin fecha |  |  | Indicador | 6.1 | Módulo 1 |  |  | Reactivo | Entradas (sin conteo físico): por confirmar |  | Inventario_Reactivos_Apartadó.xlsx · Apartadó · fila 448 · ítem 61
REA-APA-0448 | No |  | negro de eriocromo |  | 1787-61-7 | Sólido | g | 12 | 12 |  | 0 | 12 |  | Sin fecha |  |  | para indicador | 10-13 | Modulo 18 |  |  | Reactivo | Entradas (sin conteo físico): por confirmar |  | Inventario_Reactivos_Apartadó.xlsx · Apartadó · fila 449 · ítem 170
REA-APA-0449 | No |  | nicotinamida |  | 98-92-0 | Sólido | g | 5 | 5 |  | 0 | 5 |  | Sin fecha |  |  | Para análisis | 10-13 | Modulo 17 |  |  | Reactivo | Entradas (sin conteo físico): por confirmar |  | Inventario_Reactivos_Apartadó.xlsx · Apartadó · fila 450 · ítem 134
REA-APA-0450 | No |  | nigrosina | C22H14N6Na2O9S2 | 101357-32-8 | Sólido | g | 10 | 10 |  | 0 | 10 |  | Sin fecha |  |  | Para microbiología | 6.1 | Módulo 1 |  |  | Reactivo | Entradas (sin conteo físico): por confirmar |  | Inventario_Reactivos_Apartadó.xlsx · Apartadó · fila 451 · ítem 60
REA-APA-0451 | No |  | nigrosina | C22H14N6Na2O9S2 | 101357-32-8 | Sólido | g | 10 | 10 |  | 0 | 10 |  | Sin fecha |  |  | Para microbiología | 6.1 | Módulo 1 |  |  | Reactivo | Entradas (sin conteo físico): por confirmar |  | Inventario_Reactivos_Apartadó.xlsx · Apartadó · fila 452 · ítem 60
REA-APA-0452 | No |  | nigrosina | C22H14N6Na2O9S2 | 101357-32-8 | Sólido | g | 8 | 8 |  | 0 | 8 |  | Sin fecha |  |  | Para microbiología | 6.1 | Módulo 1 |  |  | Reactivo | Entradas (sin conteo físico): por confirmar |  | Inventario_Reactivos_Apartadó.xlsx · Apartadó · fila 453 · ítem 62
REA-APA-0453 | No |  | nigrosina | C22H14N6Na2O9S2 | 101357-32-8 | Sólido | g | 10 | 10 |  | 0 | 10 |  | Sin fecha |  |  | Para microbiología | 6.1 | Módulo 1 |  |  | Reactivo | Entradas (sin conteo físico): por confirmar |  | Inventario_Reactivos_Apartadó.xlsx · Apartadó · fila 454 · ítem 62
REA-APA-0454 | No |  | nigrosina | C22H14N6Na2O9S2 | 101357-32-8 | Sólido | g | 15 | 15 |  | 0 | 15 |  | Sin fecha |  |  | Para microbiología | 10-13 | Módulo 1 |  |  | Reactivo | Entradas (sin conteo físico): por confirmar |  | Inventario_Reactivos_Apartadó.xlsx · Apartadó · fila 455 · ítem 122
REA-APA-0455 | No |  | Nitrato de calcio | Ca(NO3)2*4H2O | 13477-34-4 | Sólido | g | 200 | 200 |  | 0 | 200 |  | Sin fecha |  |  | Para análisis | 5.1 | Módulo 7 |  |  | Reactivo | Entradas (sin conteo físico): por confirmar |  | Inventario_Reactivos_Apartadó.xlsx · Apartadó · fila 456 · ítem 269
REA-APA-0456 | No |  | Nitrito de sodio | NaNO2 | 7632-00-0 | Sólido | g | 400 | 400 |  | 0 | 400 |  | Sin fecha |  |  | Para análisis | 8 | Módulo 8 |  |  | Reactivo | Entradas (sin conteo físico): por confirmar |  | Inventario_Reactivos_Apartadó.xlsx · Apartadó · fila 457 · ítem 267
REA-APA-0457 | No |  | Nitrito de sodio | NaNO2 | 7632-00-0 | Sólido | g | 80 | 0 |  | 0 | 0 |  | Sin fecha |  |  | Para análisis | 8 | Módulo 8 |  |  | Reactivo | Cantidad total del inventario | EN USO | Inventario_Reactivos_Apartadó.xlsx · Apartadó · fila 458 · ítem 267 · entrada original «80 G»
REA-APA-0458 | No |  | Nitrato de sodio | NaNO3 | 7631-99-4 | Sólido | g | 80 | 80 |  | 0 | 80 |  | Sin fecha |  |  | Para análisis | 10-13 | Modulo 20 |  |  | Reactivo | Entradas (sin conteo físico): por confirmar | En uso | Inventario_Reactivos_Apartadó.xlsx · Apartadó · fila 459 · ítem 124
REA-APA-0459 | No |  | nitrato de sodio puro | NaNO3 | 7631-99-4 | Sólido | g | 800 | 800 |  | 0 | 800 |  | Sin fecha |  |  | Para análisis | 10-13 | Modulo 17 |  |  | Reactivo | Entradas (sin conteo físico): por confirmar |  | Inventario_Reactivos_Apartadó.xlsx · Apartadó · fila 460 · ítem G
REA-APA-0460 | No |  | Nitrato de zinc tetrahídrico | Zn(NO3)2*4H2O | 19154-63-3 | Sólido | g | 980 | 980 |  | 0 | 980 |  | Sin fecha |  |  | Para análisis | 5.1 | Módulo 7 |  |  | Reactivo | Entradas (sin conteo físico): por confirmar |  | Inventario_Reactivos_Apartadó.xlsx · Apartadó · fila 461 · ítem 268
REA-APA-0461 | No |  | nitroprusiato de sodio | Na2(Fe(CN)5NO)*2H2O | 13755-38-9 | Sólido | g | 100 | 100 |  | 0 | 100 |  | Sin fecha |  |  | Para análisis | 6.1 | Módulo 1 |  |  | Reactivo | Entradas (sin conteo físico): por confirmar |  | Inventario_Reactivos_Apartadó.xlsx · Apartadó · fila 462 · ítem 31
REA-APA-0462 | No |  | OF test Agar nutritivo |  |  | Sólido | g | 500 | 500 |  | 0 | 500 |  | Sin fecha | 111471 |  | para microbiología | 10-13 | Módulo 21 |  |  | Reactivo | Entradas (sin conteo físico): por confirmar |  | Inventario_Reactivos_Apartadó.xlsx · Apartadó · fila 463 · ítem 139
REA-APA-0463 | No |  | Orceina |  | 1400-62-0 | Sólido | g | 25 | 25 |  | 0 | 25 |  | Sin fecha |  |  | Para microscopía | 10-13 | Modulo 18 |  |  | Reactivo | Entradas (sin conteo físico): por confirmar |  | Inventario_Reactivos_Apartadó.xlsx · Apartadó · fila 464 · ítem 167
REA-APA-0464 | No |  | Orceina |  | 1400-62-0 | Sólido | g | 5 | 5 |  | 0 | 5 |  | Sin fecha |  |  | Para microscopía | 10-13 | Modulo 17 |  |  | Reactivo | Entradas (sin conteo físico): por confirmar |  | Inventario_Reactivos_Apartadó.xlsx · Apartadó · fila 465 · ítem 167 · entrada original «5G»
REA-APA-0465 | No |  | Orceina |  | 1400-62-0 | Sólido | g | 20 | 20 |  | 0 | 20 |  | Sin fecha |  |  | Para microscopía | 10-13 | Modulo 18 |  |  | Reactivo | Entradas (sin conteo físico): por confirmar |  | Inventario_Reactivos_Apartadó.xlsx · Apartadó · fila 466 · ítem 167 · entrada original «20G»
REA-APA-0466 | No |  | Orceina |  | 1400-62-0 | Sólido | g | 15 | 15 |  | 0 | 15 |  | Sin fecha |  |  | Para microscopía | 10-13 | Módulo 21 |  |  | Reactivo | Entradas (sin conteo físico): por confirmar |  | Inventario_Reactivos_Apartadó.xlsx · Apartadó · fila 467 · ítem 179
REA-APA-0467 | No |  | oxalato de Amonio | C2H8N2O4 | 1113-38-8 | Sólido | g | 50 | 50 |  | 0 | 50 |  | Sin fecha |  |  | Para análisis | 6.1 | Módulo 1 |  |  | Reactivo | Entradas (sin conteo físico): por confirmar |  | Inventario_Reactivos_Apartadó.xlsx · Apartadó · fila 468 · ítem 310
REA-APA-0468 | No |  | oxido de calcio en polvo | CaO | 1305-78-8 | Sólido | g | 500 | 500 |  | 0 | 500 |  | Sin fecha |  |  | Para análisis | 5.1 | modulo 3 |  |  | Reactivo | Entradas (sin conteo físico): por confirmar |  | Inventario_Reactivos_Apartadó.xlsx · Apartadó · fila 469 · ítem 378
REA-APA-0469 | No |  | Oxido de manganeso (IV) | MnO2 | 1313-13-9 | Sólido | g | 900 | 900 |  | 0 | 900 |  | Sin fecha |  |  | Para análisis | 5.1 | Módulo 7 |  |  | Reactivo | Entradas (sin conteo físico): por confirmar |  | Inventario_Reactivos_Apartadó.xlsx · Apartadó · fila 470 · ítem 256 · entrada original «900 G»
REA-APA-0470 | No |  | Oxido de manganeso (IV) | MnO2 | 1313-13-9 | Sólido | g | 50 | 50 |  | 0 | 50 |  | Sin fecha |  |  | Para síntesis | 5.1 | Módulo 7 |  |  | Reactivo | Entradas (sin conteo físico): por confirmar | EN USO | Inventario_Reactivos_Apartadó.xlsx · Apartadó · fila 471 · ítem 273
REA-APA-0471 | No |  | Oxido de manganeso (IV) | MnO2 | 1313-13-9 | Sólido | g | 45 | 45 |  | 0 | 45 |  | Sin fecha |  |  | Para síntesis | 5.1 | Módulo 7 |  |  | Reactivo | Entradas (sin conteo físico): por confirmar |  | Inventario_Reactivos_Apartadó.xlsx · Apartadó · fila 472 · ítem 274
REA-APA-0472 | No |  | Parafina blanca |  | 8002-74-2 | Sólido | g | 500 | 500 |  | 0 | 500 |  | Sin fecha |  |  | Para análisis | 10-13 | Modulo 22 |  |  | Reactivo | Entradas (sin conteo físico): por confirmar |  | Inventario_Reactivos_Apartadó.xlsx · Apartadó · fila 473 · ítem 381
REA-APA-0473 | No |  | Parafina blanca |  | 8002-74-2 | Sólido | g | 500 | 500 |  | 0 | 500 |  | Sin fecha |  |  | Para análisis | 10-13 | Modulo 22 |  |  | Reactivo | Entradas (sin conteo físico): por confirmar |  | Inventario_Reactivos_Apartadó.xlsx · Apartadó · fila 474 · ítem 382
REA-APA-0474 | No |  | Parafina líquida |  | 8042-47-5 | Líquido | mL | 1000 | 1000 |  | 0 | 1000 |  | Sin fecha |  |  | Para análisis |  | Modulo 22 |  |  | Reactivo | Entradas (sin conteo físico): por confirmar |  | Inventario_Reactivos_Apartadó.xlsx · Apartadó · fila 475 · entrada original «1 L»
REA-APA-0475 | No |  | Peptona bacteriológica |  | 91079-38-8 | Sólido | g | 400 | 400 |  | 0 | 400 |  | Sin fecha |  |  | Para microbiologia | 10-13 | Modulo 9 |  |  | Reactivo | Entradas (sin conteo físico): por confirmar | En uso | Inventario_Reactivos_Apartadó.xlsx · Apartadó · fila 476 · ítem 405
REA-APA-0476 | No |  | Peptona bacteriológica |  | 91079-38-8 | Sólido | g | 400 | 400 |  | 0 | 400 |  | Sin fecha |  |  | Para microbiologia | 10-13 | Modulo 19 |  |  | Reactivo | Entradas (sin conteo físico): por confirmar |  | Inventario_Reactivos_Apartadó.xlsx · Apartadó · fila 477 · ítem 405
REA-APA-0477 | No |  | Peptona proteosa |  | 079-38-8 | Sólido | g | 500 | 500 |  | 0 | 500 |  | Sin fecha |  |  | Para microbiología | 10-13 | Modulo 10 |  |  | Reactivo | Entradas (sin conteo físico): por confirmar | En uso | Inventario_Reactivos_Apartadó.xlsx · Apartadó · fila 478 · ítem 82
REA-APA-0478 | No |  | Peptona universal |  | 079-38-8 | Sólido | g | 1000 | 1000 |  | 0 | 1000 |  | Sin fecha |  |  | Para microbiología | 10-13 | Módulo 10 |  |  | Reactivo | Entradas (sin conteo físico): por confirmar |  | Inventario_Reactivos_Apartadó.xlsx · Apartadó · fila 479 · ítem 82 · entrada original «1kg»
REA-APA-0479 | No |  | Peptona universal |  |  | Sólido | g | 800 | 800 |  | 0 | 800 |  | Sin fecha |  |  | Para microbiologia | 10-13 | modulo 10 |  |  | Reactivo | Entradas (sin conteo físico): por confirmar |  | Inventario_Reactivos_Apartadó.xlsx · Apartadó · fila 480 · ítem 404
REA-APA-0480 | No |  | Peptona universal |  |  | Sólido | g | 1000 | 1000 |  | 0 | 1000 |  | Sin fecha |  |  | Para microbiologia | 10-13 | Módulo 9 |  |  | Reactivo | Entradas (sin conteo físico): por confirmar |  | Inventario_Reactivos_Apartadó.xlsx · Apartadó · fila 481 · ítem 409 · entrada original «1kg»
REA-APA-0481 | No |  | Peptona universal |  |  | Sólido | g | 200 | 200 |  | 0 | 200 |  | Sin fecha |  |  | Para microbiologia | 9 | Módulo 9 |  |  | Reactivo | Entradas (sin conteo físico): por confirmar |  | Inventario_Reactivos_Apartadó.xlsx · Apartadó · fila 482 · ítem 411
REA-APA-0482 | No |  | Peptona universal |  |  | Sólido | g | 1000 | 1000 |  | 0 | 1000 |  | Sin fecha |  |  | Para microbiologia | 9 | Módulo 9 |  |  | Reactivo | Entradas (sin conteo físico): por confirmar |  | Inventario_Reactivos_Apartadó.xlsx · Apartadó · fila 483 · ítem 411 · entrada original «1 kg»
REA-APA-0483 | No |  | Permanganato de potasio | KMnO4 | 7722-64-7 | Sólido | g | 200 | 200 |  | 0 | 200 |  | Sin fecha |  |  | Para análisis | 5.1 | Módulo 7 |  |  | Reactivo | Entradas (sin conteo físico): por confirmar |  | Inventario_Reactivos_Apartadó.xlsx · Apartadó · fila 484 · ítem 264
REA-APA-0484 | No |  | Peroxido de hidrogeno 30% | H2O2 | 7722-84-1 | Líquido | mL | 800 | 800 |  | 0 | 800 |  | Sin fecha |  |  | Para análisis | 5.1 | Módulo 7 |  |  | Reactivo | Entradas (sin conteo físico): por confirmar |  | Inventario_Reactivos_Apartadó.xlsx · Apartadó · fila 485 · ítem 261
REA-APA-0485 | No |  | Peroxido de hidrogeno 30% | H2O2 | 7722-84-1 | Líquido | mL | 200 | 200 |  | 0 | 200 |  | Sin fecha |  |  | Para análisis | 5.1 | Módulo 7 |  |  | Reactivo | Entradas (sin conteo físico): por confirmar | EN USO | Inventario_Reactivos_Apartadó.xlsx · Apartadó · fila 486 · ítem 261
REA-APA-0486 | No |  | Peroxido de hidrogeno 50% | H2O2 | 7722-84-1 | Líquido | mL | 1700 | 1700 |  | 0 | 1700 |  | Sin fecha |  |  | Para análisis | 8 | Módulo 7 |  |  | Reactivo | Entradas (sin conteo físico): por confirmar |  | Inventario_Reactivos_Apartadó.xlsx · Apartadó · fila 487 · ítem 253 · entrada original «1.7L»
REA-APA-0487 | No |  | piridoxina | C9H11NO3 | 65-23-6 | Sólido | g | 15 | 15 |  | 0 | 15 |  | Sin fecha |  |  | >98% | 6.1 | Modulo 1 |  |  | Reactivo | Entradas (sin conteo físico): por confirmar |  | Inventario_Reactivos_Apartadó.xlsx · Apartadó · fila 488 · ítem 366 · entrada original «15G»
REA-APA-0488 | No |  | Piridoxina | C9H11NO3 | 63-23-6 | Sólido | g | 15 | 15 |  | 0 | 15 |  | Sin fecha |  |  | Para análisis | 10-13 | Modulo 1 |  |  | Reactivo | Entradas (sin conteo físico): por confirmar |  | Inventario_Reactivos_Apartadó.xlsx · Apartadó · fila 489 · ítem 17
REA-APA-0489 | No |  | tartrato de potasio y antimonio III | C8H4K2O12Sb2*3H2O | 28300-74-5 | Sólido | g | 500 | 500 |  | 0 | 500 |  | Sin fecha |  |  | Para análisis | 10-13 | modulo21 |  |  | Reactivo | Entradas (sin conteo físico): por confirmar |  | Inventario_Reactivos_Apartadó.xlsx · Apartadó · fila 490 · ítem 373
REA-APA-0490 | No |  | Potasio antimonio tartrato-5-hidratado | C8H4K2O12Sb2*3H2O | 331753-56-1 |  | g | 500 | 500 |  | 0 | 500 |  | Sin fecha |  |  |  | 10-13 | Módulo 21 |  |  | Reactivo | Entradas (sin conteo físico): por confirmar |  | Inventario_Reactivos_Apartadó.xlsx · Apartadó · fila 491
REA-APA-0491 | No |  | Potasio antimonio tartrato-3-hidratado | C8H4K2O12Sb2*3H2O | 28300-74-5 | Sólido | g | 400 | 400 |  | 0 | 400 |  | Sin fecha |  |  | Para análisis | 10-13 | Módulo 21 |  |  | Reactivo | Entradas (sin conteo físico): por confirmar |  | Inventario_Reactivos_Apartadó.xlsx · Apartadó · fila 492 · ítem 156
REA-APA-0492 | No |  | dicromato de potasio | K2Cr2O7 | 7778-50-9 | Sólido | g | 70 | 70 |  | 0 | 70 |  | Sin fecha |  |  | Para análisis | 5.1 | Módulo 7 |  |  | Reactivo | Entradas (sin conteo físico): por confirmar |  | Inventario_Reactivos_Apartadó.xlsx · Apartadó · fila 493 · ítem 276
REA-APA-0493 | No |  | potasio dihidrogeno fosfato | KH2PO4 | 7778-77-0 | Sólido | g | 700 | 700 |  | 0 | 700 |  | Sin fecha |  |  | Para análisis | 10-13 | Módulo 4 |  |  | Reactivo | Entradas (sin conteo físico): por confirmar |  | Inventario_Reactivos_Apartadó.xlsx · Apartadó · fila 494 · ítem 4
REA-APA-0494 | No |  | potasio dihidrogeno fosfato | KH2PO4 | 7778-77-0 | Sólido | g | 1000 | 1000 |  | 0 | 1000 |  | Sin fecha |  |  | Para análisis | 10-13 | Módulo 4 |  |  | Reactivo | Entradas (sin conteo físico): por confirmar |  | Inventario_Reactivos_Apartadó.xlsx · Apartadó · fila 495 · ítem 4
REA-APA-0495 | No |  | potasio hexacianoferrato | K3((Fe(CN)6) | 13746-66-2 | Sólido | g | 250 | 250 |  | 0 | 250 |  | Sin fecha |  |  | Para análisis | 10-13 | Modulo 17 |  |  | Reactivo | Entradas (sin conteo físico): por confirmar |  | Inventario_Reactivos_Apartadó.xlsx · Apartadó · fila 496 · ítem 95
REA-APA-0496 | No |  | potasio hexacianoferrato | K3((Fe(CN)6) | 13746-66-2 | Sólido | g | 250 | 250 |  | 0 | 250 |  | Sin fecha |  |  | para bioquímica | 10-13 | Modulo 17 |  |  | Reactivo | Entradas (sin conteo físico): por confirmar |  | Inventario_Reactivos_Apartadó.xlsx · Apartadó · fila 497 · ítem 116
REA-APA-0497 | No |  | peroxodisulfato de potasio | K2S2O8 | 7727-21-1 | Sólido | g | 500 | 500 |  | 0 | 500 |  | Sin fecha |  |  | para bioquímica | 5.1 | Modulo 7 |  |  | Reactivo | Entradas (sin conteo físico): por confirmar |  | Inventario_Reactivos_Apartadó.xlsx · Apartadó · fila 498
REA-APA-0498 | No |  | Ftalato de hidrogeno de potasio | C8H5KO4 | 877-24-7 | Sólido | g | 100 | 100 |  | 0 | 100 |  | Sin fecha |  |  | Para análisis | 10-13 | Módulo 9 |  |  | Reactivo | Entradas (sin conteo físico): por confirmar |  | Inventario_Reactivos_Apartadó.xlsx · Apartadó · fila 499 · ítem 157
REA-APA-0499 | No |  | rafinosa pentahydratada |  | 17629-30-0 | Sólido | g | 40 | 40 |  | 0 | 40 |  | Sin fecha |  |  | para bioquímica | 10-13 | Modulo 18 |  |  | Reactivo | Entradas (sin conteo físico): por confirmar | En uso | Inventario_Reactivos_Apartadó.xlsx · Apartadó · fila 500 · ítem 118
REA-APA-0500 | No |  | Reactivo según Schiff |  | 7732-18-5 | Líquido | mL | 250 | 250 |  | 0 | 250 |  | Sin fecha |  |  | para detección de aldehidos | 10-13 | Modulo 20 |  |  | Reactivo | Entradas (sin conteo físico): por confirmar |  | Inventario_Reactivos_Apartadó.xlsx · Apartadó · fila 501 · ítem 120
REA-APA-0501 | No |  | reactivo de benedict |  |  | Líquido | mL | 80 | 80 |  | 0 | 80 |  | Sin fecha |  |  | Para determinación de glucosa | 3 | Módulo 6 |  |  | Reactivo | Entradas (sin conteo físico): por confirmar |  | Inventario_Reactivos_Apartadó.xlsx · Apartadó · fila 502 · ítem 244
REA-APA-0502 | No |  | Reactivo de glucosa oxidaza |  |  | Líquido | mL | 400 | 400 |  | 0 | 400 |  | Sin fecha |  |  | Para analísis | 10-13 | nevera 101 |  |  | Reactivo | Entradas (sin conteo físico): por confirmar |  | Inventario_Reactivos_Apartadó.xlsx · Apartadó · fila 503 · ítem 462
REA-APA-0503 | No |  | Reactivo de Kovacs |  |  | Líquido | mL | 80 | 80 |  | 0 | 80 |  | Sin fecha |  |  | Para analísis | 10-13 | nevera 101 |  |  | Reactivo | Entradas (sin conteo físico): por confirmar |  | Inventario_Reactivos_Apartadó.xlsx · Apartadó · fila 504 · ítem 463
REA-APA-0504 | No |  | Reactivo Fehling A |  | 7758-99-8 | Líquido | mL | 500 | 500 |  | 0 | 500 |  | Sin fecha |  |  | Para análisis | 10-13 | nevera 101 |  |  | Reactivo | Entradas (sin conteo físico): por confirmar |  | Inventario_Reactivos_Apartadó.xlsx · Apartadó · fila 505 · ítem 391
REA-APA-0505 | No |  | Resorcinol | C6H6O2 | 108-46-3 | Sólido | g | 100 | 100 |  | 0 | 100 |  | Sin fecha |  |  | Para análisis | 6.1 | Modulo 1 |  |  | Reactivo | Entradas (sin conteo físico): por confirmar |  | Inventario_Reactivos_Apartadó.xlsx · Apartadó · fila 506 · ítem 68
REA-APA-0506 | No |  | orcinol |  | 504-15-4 | Sólido | g | 2 | 2 |  | 0 | 2 |  | Sin fecha |  |  | Para analísis | 10-13 | Modulo 10 |  |  | Reactivo | Entradas (sin conteo físico): por confirmar | en uso | Inventario_Reactivos_Apartadó.xlsx · Apartadó · fila 507
REA-APA-0507 | No |  | Resorcinol | C6H6O2 | 108-46-3 | Sólido | g | 20 | 20 |  | 0 | 20 |  | Sin fecha |  |  | Para análisis | 6.1 | Modulo 10 |  |  | Reactivo | Entradas (sin conteo físico): por confirmar | en uso | Inventario_Reactivos_Apartadó.xlsx · Apartadó · fila 508 · ítem 68
REA-APA-0508 | No |  | Riboflavina | C17H2ON4O6 | 83-88-5 | Sólido | g | 30 | 30 |  | 0 | 30 |  | Sin fecha |  |  | 0.98 | 10-13 | Módulo 21 |  |  | Reactivo | Entradas (sin conteo físico): por confirmar |  | Inventario_Reactivos_Apartadó.xlsx · Apartadó · fila 509 · ítem 151
REA-APA-0509 | No |  | Riboflavina | C17H2ON4O6 | 83-88-5 | Sólido | g | 60 | 60 |  | 0 | 60 |  | Sin fecha |  |  | >98% | 10-13 | modulo 21 |  |  | Reactivo | Entradas (sin conteo físico): por confirmar | EN USO | Inventario_Reactivos_Apartadó.xlsx · Apartadó · fila 510 · ítem 371
REA-APA-0510 | No |  | D(-) Ribosa |  | 50-89-1 | Sólido | g | 25 | 25 |  | 0 | 25 |  | Sin fecha |  |  | Para bioquímica | 9 | Modulo 10 |  |  | Reactivo | Entradas (sin conteo físico): por confirmar | en uso | Inventario_Reactivos_Apartadó.xlsx · Apartadó · fila 511 · ítem 432
REA-APA-0511 | No |  | D(-) Ribosa |  | 50-89-1 | Sólido | g | 30 | 30 |  | 0 | 30 |  | Sin fecha |  |  | Para bioquímica | 9 | Modulo 9 |  |  | Reactivo | Entradas (sin conteo físico): por confirmar |  | Inventario_Reactivos_Apartadó.xlsx · Apartadó · fila 512 · ítem 437
REA-APA-0512 | No |  | D(-) Ribosa |  | 50-89-1 | Sólido | g | 50 | 50 |  | 0 | 50 |  | Sin fecha |  |  | Para bioquímica | 9 | Módulo 9 |  |  | Reactivo | Entradas (sin conteo físico): por confirmar |  | Inventario_Reactivos_Apartadó.xlsx · Apartadó · fila 513 · ítem 438
REA-APA-0513 | No |  | D(-) Ribosa |  | 50-89-1 | Sólido | g | 50 | 50 |  | 0 | 50 |  | Sin fecha |  |  | Para bioquímica | 9 | Modulo 9 |  |  | Reactivo | Entradas (sin conteo físico): por confirmar | En uso | Inventario_Reactivos_Apartadó.xlsx · Apartadó · fila 514 · ítem 438
REA-APA-0514 | No |  | D(-) Ribosa |  | 50-89-1 | Sólido | g | 20 | 20 |  | 0 | 20 |  | Sin fecha |  |  | Para bioquímica | 9 | Modulo 9 |  |  | Reactivo | Entradas (sin conteo físico): por confirmar | En uso | Inventario_Reactivos_Apartadó.xlsx · Apartadó · fila 515 · ítem 439
REA-APA-0515 | No |  | Rivoflavina | C17H2ON4O6 | 83-88-5 | Sólido | g | 50 | 50 |  | 0 | 50 |  | Sin fecha |  |  |  | 10-13 | Modulo 21 |  |  | Reactivo | Entradas (sin conteo físico): por confirmar |  | Inventario_Reactivos_Apartadó.xlsx · Apartadó · fila 516 · ítem 22
REA-APA-0516 | No |  | Rojo congo |  | 573-58-0 | Sólido | g | 30 | 30 |  | 0 | 30 |  | Sin fecha |  |  | Para microbiología | 10-13 | Módulo 2 |  |  | Reactivo | Entradas (sin conteo físico): por confirmar |  | Inventario_Reactivos_Apartadó.xlsx · Apartadó · fila 517 · ítem 121
REA-APA-0517 | No |  | rojo congo |  | 573-58-0 | Sólido | g | 15 | 15 |  | 0 | 15 |  | Sin fecha |  |  | Para analísis | 10-13 | Modulo 18 |  |  | Reactivo | Entradas (sin conteo físico): por confirmar |  | Inventario_Reactivos_Apartadó.xlsx · Apartadó · fila 518 · ítem 449
REA-APA-0518 | No |  | rojo congo |  | 573-58-0 | Sólido | g | 15 | 15 |  | 0 | 15 |  | Sin fecha |  |  | Para analísis | 10-13 | Modulo 18 |  |  | Reactivo | Entradas (sin conteo físico): por confirmar | En uso | Inventario_Reactivos_Apartadó.xlsx · Apartadó · fila 519 · ítem 449
REA-APA-0519 | No |  | rojo de metilo | C15H15N3O2 | 493-52-7 | Sólido | g | 40 | 40 |  | 0 | 40 |  | Sin fecha |  |  | Indicador | 10-13 | Modulo 18 |  |  | Reactivo | Entradas (sin conteo físico): por confirmar |  | Inventario_Reactivos_Apartadó.xlsx · Apartadó · fila 520 · ítem 339
REA-APA-0520 | No |  | rojo fenol |  | 143-74-8 | Sólido | g | 25 | 25 |  | 0 | 25 |  | Sin fecha |  |  | para indicador | 10-13 | Módulo 18 |  |  | Reactivo | Entradas (sin conteo físico): por confirmar |  | Inventario_Reactivos_Apartadó.xlsx · Apartadó · fila 521 · ítem 164
REA-APA-0521 | No |  | rojo neutro | N/A | 553-24-2 | Sólido | g | 25 | 25 |  | 0 | 25 |  | Sin fecha |  |  | para microbiología | 10-13 | Módulo 20 |  |  | Reactivo | Entradas (sin conteo físico): por confirmar |  | Inventario_Reactivos_Apartadó.xlsx · Apartadó · fila 522 · ítem 112
REA-APA-0522 | No |  | rojo neutro |  | 553-24-2 | Sólido | g | 25 | 25 |  | 0 | 25 |  | Sin fecha |  |  | para microbiología | 10-13 | Modulo 20 |  |  | Reactivo | Entradas (sin conteo físico): por confirmar |  | Inventario_Reactivos_Apartadó.xlsx · Apartadó · fila 523 · ítem 113
REA-APA-0523 | No |  | rojo neutro |  | 553-24-2 | Sólido | g | 25 | 25 |  | 0 | 25 |  | Sin fecha |  |  | para microbiología | 10-13 | Modulo 20 |  |  | Reactivo | Entradas (sin conteo físico): por confirmar |  | Inventario_Reactivos_Apartadó.xlsx · Apartadó · fila 524 · ítem 114
REA-APA-0524 | No |  | hexacianoferrato de potasio | K3((Fe(CN)6) | 13746-66-2 | Sólido | g | 250 | 250 |  | 0 | 250 |  | Sin fecha |  |  | Para análisis | 10-13 | Modulo 20 |  |  | Reactivo | Entradas (sin conteo físico): por confirmar | EN USO | Inventario_Reactivos_Apartadó.xlsx · Apartadó · fila 525 · ítem 95
REA-APA-0525 | No |  | sacarosa | C12H22O11 | 57-50-1 |  | g | 1000 | 1000 |  | 0 | 1000 |  | Sin fecha |  |  |  | 10-13 | Modulo 10 |  |  | Reactivo | Entradas (sin conteo físico): por confirmar |  | Inventario_Reactivos_Apartadó.xlsx · Apartadó · fila 526 · entrada original «1 kg»
REA-APA-0526 | No |  | sacarosa | C12H22O11 | 57-50-1 | Sólido | g | 600 | 600 |  | 0 | 600 |  | Sin fecha |  |  | para microbiología | 10-13 | Modulo 10 |  |  | Reactivo | Entradas (sin conteo físico): por confirmar | EN USO | Inventario_Reactivos_Apartadó.xlsx · Apartadó · fila 527 · ítem 142
REA-APA-0527 | No |  | Sacarosa | C12H22O11 | 57-50-1 | Sólido | g | 1000 | 1000 |  | 0 | 1000 |  | Sin fecha |  |  | Para bioquímica | 10-13 | Módulo 9 |  |  | Reactivo | Entradas (sin conteo físico): por confirmar |  | Inventario_Reactivos_Apartadó.xlsx · Apartadó · fila 528 · ítem 412 · entrada original «1kg»
REA-APA-0528 | No |  | Sacarosa | C12H22O11 | 57-50-1 |  | g | 800 | 800 |  | 0 | 800 |  | Sin fecha |  |  | 600g | 9 | Modulo 9 |  |  | Reactivo | Entradas (sin conteo físico): por confirmar |  | Inventario_Reactivos_Apartadó.xlsx · Apartadó · fila 529 · ítem 414
REA-APA-0529 | No |  | Sacarosa | C12H22O11 | 57-50-1 | Sólido | g | 600 | 600 |  | 0 | 600 |  | Sin fecha |  |  | Para microbiologia | 9 | Modulo 9 |  |  | Reactivo | Entradas (sin conteo físico): por confirmar |  | Inventario_Reactivos_Apartadó.xlsx · Apartadó · fila 530 · ítem 414
REA-APA-0530 | No |  | Sacarosa | C12H22O11 | 57-50-1 |  | g | 1000 | 1000 |  | 0 | 1000 |  | Sin fecha |  |  |  | 9 | Modulo 10 |  |  | Reactivo | Entradas (sin conteo físico): por confirmar |  | Inventario_Reactivos_Apartadó.xlsx · Apartadó · fila 531 · ítem 414 · entrada original «1 kg»
REA-APA-0531 | No |  | Sacarosa | C12H22O11 | 57-50-1 | Sólido | g | 600 | 600 |  | 0 | 600 |  | Sin fecha |  |  | Para microbiologia | 9 | Modulo 10 |  |  | Reactivo | Entradas (sin conteo físico): por confirmar | en uso | Inventario_Reactivos_Apartadó.xlsx · Apartadó · fila 532 · ítem 414
REA-APA-0532 | No |  | Safranina | N/A | 477-73-6 | Sólido | g | 15 | 15 |  | 0 | 15 |  | Sin fecha |  |  | Para microscopía | 10-13 | Módulo 21 |  |  | Reactivo | Entradas (sin conteo físico): por confirmar |  | Inventario_Reactivos_Apartadó.xlsx · Apartadó · fila 533 · ítem 165
REA-APA-0533 | Sí | Unidad en gramos pero estado físico líquido | Safranina | N/A | 477-73-6 | Líquido | g | 20 | 20 |  | 0 | 20 |  | Sin fecha |  |  | Para microscopía | 10-13 | Modulo 21 |  |  | Reactivo | Entradas (sin conteo físico): por confirmar | EN USO | Inventario_Reactivos_Apartadó.xlsx · Apartadó · fila 534 · ítem 384
REA-APA-0534 | No |  | Safranina | C20H19CLN4 | 447-73-6 | Sólido | g | 20 | 20 |  | 0 | 20 |  | Sin fecha |  |  | Para microscopía | 10-13 | Módulo 22 |  |  | Reactivo | Entradas (sin conteo físico): por confirmar |  | Inventario_Reactivos_Apartadó.xlsx · Apartadó · fila 535 · ítem 217
REA-APA-0535 | No |  | Safranina en solución |  | 477-73-6 | Líquido | mL | 300 | 300 |  | 0 | 300 |  | Sin fecha |  |  | Para microscopía | 10-13 | modulo 21 |  |  | Reactivo | Entradas (sin conteo físico): por confirmar |  | Inventario_Reactivos_Apartadó.xlsx · Apartadó · fila 536 · ítem 384
REA-APA-0536 | No |  | Safranina en solución |  | 477-73-6 | Líquido | mL | 500 | 500 |  | 0 | 500 |  | Sin fecha |  |  | Para microscopía | 10-13 | modulo 21 |  |  | Reactivo | Entradas (sin conteo físico): por confirmar |  | Inventario_Reactivos_Apartadó.xlsx · Apartadó · fila 537 · ítem 384
REA-APA-0537 | No |  | Sal biliar | C2H4O3 |  | Sólido | g | 35 | 35 |  | 0 | 35 |  | Sin fecha |  |  | para microbiología | 3 | Módulo 6 |  |  | Reactivo | Entradas (sin conteo físico): por confirmar |  | Inventario_Reactivos_Apartadó.xlsx · Apartadó · fila 538 · ítem 247
REA-APA-0538 | No |  | sal de pantotenato de calcio | C9H16CaNO5 | 137-08-6 | Sólido | g | 10 | 10 |  | 0 | 10 |  | Sin fecha |  |  | >98% | 9 | Modulo 10 |  |  | Reactivo | Entradas (sin conteo físico): por confirmar | EN USO | Inventario_Reactivos_Apartadó.xlsx · Apartadó · fila 539 · ítem 24
REA-APA-0539 | No |  | Sal hemicalcica del acido D- |  | 137-08-6 | Sólido | g | 25 | 25 |  | 0 | 25 |  | Sin fecha |  |  | >98% | 9 | Modulo 10 |  |  | Reactivo | Entradas (sin conteo físico): por confirmar |  | Inventario_Reactivos_Apartadó.xlsx · Apartadó · fila 540 · ítem 372
REA-APA-0540 | No |  | Selenio negro | N/A | 7782-49-2 | Sólido | g | 25 | 25 |  | 0 | 25 |  | Sin fecha |  |  | Para análisis | 6.1 | modulo 1 |  |  | Reactivo | Entradas (sin conteo físico): por confirmar |  | Inventario_Reactivos_Apartadó.xlsx · Apartadó · fila 541 · ítem 388
REA-APA-0541 | No |  | hidrogeno Selenito de sodio | HNaO3Se | 7782-82-3 | Sólido | g | 30 | 0 |  | 0 | 0 |  | Sin fecha |  |  | Para microbiología | 6.1 | Módulo 1 |  |  | Reactivo | Cantidad total del inventario |  | Inventario_Reactivos_Apartadó.xlsx · Apartadó · fila 542 · ítem 18 · entrada original «30G»
REA-APA-0542 | No |  | hidrogeno Selenito de sodio | HNaO3Se | 7782-82-3 | Sólido | g | 20 | 20 |  | 0 | 20 |  | Sin fecha |  |  | Para microbiología | 6.1 | Módulo 1 |  |  | Reactivo | Entradas (sin conteo físico): por confirmar |  | Inventario_Reactivos_Apartadó.xlsx · Apartadó · fila 543 · ítem 18
REA-APA-0543 | No |  | Selenito de sodio | Na2SeO3 | 10102-18-8 | Sólido | g | 40 | 40 |  | 0 | 40 |  | Sin fecha |  |  | 0.99 | 6.1 | Módulo 1 |  |  | Reactivo | Entradas (sin conteo físico): por confirmar |  | Inventario_Reactivos_Apartadó.xlsx · Apartadó · fila 544 · ítem 67
REA-APA-0544 | No |  | Silica gel con indicador de cloruro de cobalto | SiO2 | 7631-86-9 | Sólido | g | 1000 | 1000 |  | 0 | 1000 |  | Sin fecha |  |  |  | 10-13 | Modulo 20 |  |  | Reactivo | Entradas (sin conteo físico): por confirmar |  | Inventario_Reactivos_Apartadó.xlsx · Apartadó · fila 545 · ítem 345 · entrada original «1 Kg»
REA-APA-0545 | No |  | Silica gel con indicador de cloruro de cobalto | SiO2 | 7631-86-9 | Sólido | g | 1000 | 1000 |  | 0 | 1000 |  | Sin fecha |  |  |  | 10-13 | Modulo 20 |  |  | Reactivo | Entradas (sin conteo físico): por confirmar |  | Inventario_Reactivos_Apartadó.xlsx · Apartadó · fila 546 · ítem 345 · entrada original «1 Kg»
REA-APA-0546 | No |  | Silica gel con indicador de gel naranja | SiO2 | 7631-86-9 | Sólido | g | 800 | 800 |  | 0 | 800 |  | Sin fecha |  |  |  | 10-13 | Modulo 20 |  |  | Reactivo | Entradas (sin conteo físico): por confirmar | EN USO | Inventario_Reactivos_Apartadó.xlsx · Apartadó · fila 547 · ítem 345 · entrada original «800 G»
REA-APA-0547 | No |  | Selenito de sodio | HNaO3Se | 7782-82-3 | Sólido | g | 26 | 26 |  | 0 | 26 |  | Sin fecha |  |  | Para Microbiologia | 6.1 | Módulo 1 |  |  | Reactivo | Entradas (sin conteo físico): por confirmar |  | Inventario_Reactivos_Apartadó.xlsx · Apartadó · fila 548 · ítem 360
REA-APA-0548 | No |  | Sodio molibdato dihidrato | NaMoO4 | 10102-40-6 | Sólido | g | 180 | 180 |  | 0 | 180 |  | Sin fecha |  |  | Para análisis | 8 | Módulo 8 |  |  | Reactivo | Entradas (sin conteo físico): por confirmar |  | Inventario_Reactivos_Apartadó.xlsx · Apartadó · fila 549 · ítem 294
REA-APA-0549 | No |  | Sodio molibdato hidratado |  | 10102-40-6 | Sólido | g | 100 | 100 |  | 0 | 100 |  | Sin fecha |  |  | Para análisis | 10-13 | Módulo 21 |  |  | Reactivo | Entradas (sin conteo físico): por confirmar |  | Inventario_Reactivos_Apartadó.xlsx · Apartadó · fila 550 · ítem 178
REA-APA-0550 | No |  | Solución de lugol |  |  | Líquido | mL | 300 | 300 |  | 0 | 300 |  | Sin fecha |  |  | para tinción gram | 10-13 | Módulo 22 |  |  | Reactivo | Entradas (sin conteo físico): por confirmar |  | Inventario_Reactivos_Apartadó.xlsx · Apartadó · fila 551 · ítem 35
REA-APA-0551 | No |  | Solución de lugol |  |  | Líquido | mL | 100 | 100 |  | 0 | 100 |  | Sin fecha |  |  | para tinción gram | 10-13 | Módulo 22 |  |  | Reactivo | Entradas (sin conteo físico): por confirmar |  | Inventario_Reactivos_Apartadó.xlsx · Apartadó · fila 552 · ítem 46
REA-APA-0552 | No |  | sorbitol |  | 50-70-4 | Sólido | g | 950 | 950 |  | 0 | 950 |  | Sin fecha |  |  | para microbiología | 10-13 | Modulo 10 |  |  | Reactivo | Entradas (sin conteo físico): por confirmar |  | Inventario_Reactivos_Apartadó.xlsx · Apartadó · fila 553 · ítem 138
REA-APA-0553 | No |  | sudan black b |  | 4197-25-5 | Sólido | g | 20 | 20 |  | 0 | 20 |  | Sin fecha |  |  | 1 | 10-13 | Modulo 18 |  |  | Reactivo | Entradas (sin conteo físico): por confirmar |  | Inventario_Reactivos_Apartadó.xlsx · Apartadó · fila 554 · ítem 105
REA-APA-0554 | No |  | sudan black b |  | 4197-25-5 | Sólido | g | 15 | 15 |  | 0 | 15 |  | Sin fecha |  |  | 1 | 10-13 | Modulo 18 |  |  | Reactivo | Entradas (sin conteo físico): por confirmar | En uso | Inventario_Reactivos_Apartadó.xlsx · Apartadó · fila 555 · ítem 106
REA-APA-0555 | No |  | Sudan III |  | 85-86-9 | Sólido | g | 15 | 15 |  | 0 | 15 |  | Sin fecha |  |  | 1 | 10-13 | Módulo 21 |  |  | Reactivo | Entradas (sin conteo físico): por confirmar |  | Inventario_Reactivos_Apartadó.xlsx · Apartadó · fila 556 · ítem 163
REA-APA-0556 | No |  | Sulfalto de cobalto heptahidratado | CoSO4*7H2O | 10026-24-1 | Sólido | g | 500 | 500 |  | 0 | 500 |  | Sin fecha |  |  | 0.98 | 10-13 | Modulo 20 |  |  | Reactivo | Entradas (sin conteo físico): por confirmar | EN USO | Inventario_Reactivos_Apartadó.xlsx · Apartadó · fila 557 · ítem 107
REA-APA-0557 | No |  | sulfanilamida |  | 63-74-1 | Sólido | g | 30 | 30 |  | 0 | 30 |  | Sin fecha |  |  | Para análisis | 10-13 | Modulo 17 |  |  | Reactivo | Entradas (sin conteo físico): por confirmar | En uso | Inventario_Reactivos_Apartadó.xlsx · Apartadó · fila 558 · ítem 119
REA-APA-0558 | No |  | Sulfato cuprico | CuSO4*5H2O | 7758-99-8 | Sólido | g | 750 | 750 |  | 0 | 750 |  | Sin fecha |  |  | Para análisis | 10-13 | Módulo 8 |  |  | Reactivo | Entradas (sin conteo físico): por confirmar |  | Inventario_Reactivos_Apartadó.xlsx · Apartadó · fila 559 · ítem 148
REA-APA-0559 | No |  | Sulfato cuprico | CuSO4*5H2O | 7758-99-8 | Sólido | g | 800 | 800 |  | 0 | 800 |  | Sin fecha |  |  | Para análisis | 10-13 | Módulo 21 |  |  | Reactivo | Entradas (sin conteo físico): por confirmar |  | Inventario_Reactivos_Apartadó.xlsx · Apartadó · fila 560 · ítem 148
REA-APA-0560 | No |  | sulfato de amonio | (NH 4) 2 Fe(SO 4)2 * 6H 2O | 7783-20-2 | Sólido | g | 400 | 400 |  | 0 | 400 |  | Sin fecha |  |  | Para análisis | 8 | Módulo 8 |  |  | Reactivo | Entradas (sin conteo físico): por confirmar |  | Inventario_Reactivos_Apartadó.xlsx · Apartadó · fila 561 · ítem 288
REA-APA-0561 | No |  | Sulfato de Amonio | (NH 4) 2 Fe(SO 4)2 | 7783-20-2 | Sólido | g | 600 | 600 |  | 0 | 600 |  | Sin fecha |  |  | para análisis | 8 | Módulo 8 |  |  | Reactivo | Entradas (sin conteo físico): por confirmar | EN USO | Inventario_Reactivos_Apartadó.xlsx · Apartadó · fila 562 · ítem 299
REA-APA-0562 | No |  | Sulfato de calcio dihidratado | CaSO4*H2O | 10101-41-4 | Sólido | g | 260 | 260 |  | 0 | 260 |  | Sin fecha |  |  | Para análisis | 10-13 | Modulo 19 |  |  | Reactivo | Entradas (sin conteo físico): por confirmar | En uso | Inventario_Reactivos_Apartadó.xlsx · Apartadó · fila 563 · ítem 87
REA-APA-0563 | No |  | Sulfato de calcio dihidratado | CaSO4*H2O | 10101-41-4 | Sólido | g | 500 | 500 |  | 0 | 500 |  | Sin fecha |  |  | Para análisis | 10-13 | Modulo 19 |  |  | Reactivo | Entradas (sin conteo físico): por confirmar |  | Inventario_Reactivos_Apartadó.xlsx · Apartadó · fila 564 · ítem 352
REA-APA-0564 | No |  | Sulfato de hierro heptahidratado | FeSO4*7H2O | 7782-63-0 | Sólido | g | 656 | 656 |  | 0 | 656 |  | Sin fecha |  |  | Para análisis | 10-13 | modulo 4 |  |  | Reactivo | Entradas (sin conteo físico): por confirmar |  | Inventario_Reactivos_Apartadó.xlsx · Apartadó · fila 565 · ítem 190
REA-APA-0565 | No |  | Sulfato de hierro heptahidratado | FeSO4*7H2O | 7782-63-0 | Sólido | g | 450 | 450 |  | 0 | 450 |  | Sin fecha |  |  | Para análisis | 10-13 | modulo 21 |  |  | Reactivo | Entradas (sin conteo físico): por confirmar |  | Inventario_Reactivos_Apartadó.xlsx · Apartadó · fila 566 · ítem 399
REA-APA-0566 | No |  | sulfato de magnesio | MgSO 4·H2O | 7487-88-9 | Sólido | g | 300 | 300 |  | 0 | 300 |  | Sin fecha |  |  | Para análisis | 10-13 | Modulo 18 |  |  | Reactivo | Entradas (sin conteo físico): por confirmar |  | Inventario_Reactivos_Apartadó.xlsx · Apartadó · fila 567 · ítem 322
REA-APA-0567 | No |  | Sulfato de Magnesio heptahidratado | MgSO4*7H2O | 10034-99-8 | Sólido | g | 200 | 200 |  | 0 | 200 |  | Sin fecha |  |  | Para análisis | 10-13 | Módulo 4 |  |  | Reactivo | Entradas (sin conteo físico): por confirmar |  | Inventario_Reactivos_Apartadó.xlsx · Apartadó · fila 568 · ítem 206
REA-APA-0568 | No |  | Sulfato de Magnesio heptahidratado | MgSO4*7H2O | 10034-99-8 | Sólido | g | 800 | 800 |  | 0 | 800 |  | Sin fecha |  |  | Para análisis | 10-13 | Modulo 18 |  |  | Reactivo | Entradas (sin conteo físico): por confirmar |  | Inventario_Reactivos_Apartadó.xlsx · Apartadó · fila 569 · ítem 206
REA-APA-0569 | No |  | Sulfato de manganeso (II) | MnSO4*H2O | 10034-96-5 | Sólido | g | 790 | 790 |  | 0 | 790 |  | Sin fecha |  |  | Para análisis | 10-13 | Módulo 4 |  |  | Reactivo | Entradas (sin conteo físico): por confirmar |  | Inventario_Reactivos_Apartadó.xlsx · Apartadó · fila 570 · ítem 202
REA-APA-0570 | No |  | Sulfato de mercurio II | HgSO4 | 7783-35-9 | Sólido | g | 30 | 30 |  | 0 | 30 |  | Sin fecha |  |  | Para análisis | 6.1 | Módulo 1 |  |  | Reactivo | Entradas (sin conteo físico): por confirmar |  | Inventario_Reactivos_Apartadó.xlsx · Apartadó · fila 571 · ítem 77
REA-APA-0571 | No |  | sulfato de plata | AgSO4 | 10294-26-5 | Sólido | g | 15 | 15 |  | 0 | 15 |  | Sin fecha |  |  | Para análisis | 10-13 | Modulo 1 |  |  | Reactivo | Entradas (sin conteo físico): por confirmar | EN USO | Inventario_Reactivos_Apartadó.xlsx · Apartadó · fila 572 · ítem 386
REA-APA-0572 | No |  | sulfato de plata (I) | Ag2SO4 | 10294-26-5 | Sólido | g | 13 | 13 |  | 0 | 13 |  | Sin fecha |  |  | Para análisis | 10-13 | Modulo 17 |  |  | Reactivo | Entradas (sin conteo físico): por confirmar | En uso | Inventario_Reactivos_Apartadó.xlsx · Apartadó · fila 573 · ítem 182
REA-APA-0573 | No |  | cetico | ZnSO4*7H2O |  | Sólido | g | 250 | 250 |  | 0 | 250 |  | Sin fecha | 250g |  | Para análisis | 6.1 | Módulo 1 |  |  | Reactivo | Entradas (sin conteo físico): por confirmar |  | Inventario_Reactivos_Apartadó.xlsx · Apartadó · fila 574 · ítem 347
REA-APA-0574 | No |  | sulfato ferroso heptahidratado | FeSO4•7 H2O | 7782-63-0 | Sólido | g | 700 | 700 |  | 0 | 700 |  | Sin fecha |  |  | Para síntesis | 10-13 | Modulo 18 |  |  | Reactivo | Entradas (sin conteo físico): por confirmar |  | Inventario_Reactivos_Apartadó.xlsx · Apartadó · fila 575 · ítem 323
REA-APA-0575 | No |  | Sulfuro de sodio x-Hidratado | Na2SxH2O | 1313-84-4 | Sólido | g | 200 | 200 |  | 0 | 200 |  | Sin fecha |  |  | Para análisis | 10-13 | Módulo 21 |  |  | Reactivo | Entradas (sin conteo físico): por confirmar |  | Inventario_Reactivos_Apartadó.xlsx · Apartadó · fila 576 · ítem 365
REA-APA-0576 | No |  | Tartrato de sodio y potasio tetrahidratado | C4H4KNa2O5*4H2O | 6381-59-5 | Sólido | g | 900 | 900 |  | 0 | 900 |  | Sin fecha |  |  | Para análisis | 10-13 | Módulo 4 |  |  | Reactivo | Entradas (sin conteo físico): por confirmar |  | Inventario_Reactivos_Apartadó.xlsx · Apartadó · fila 577 · ítem 196
REA-APA-0577 | No |  | Tartrato de sodio y potasio tetrahidratado | C4H4KNa2O5*4H2O | 6381-59-5 | Sólido | g | 200 | 200 |  | 0 | 200 |  | Sin fecha |  |  | Para análisis | 10-13 | Módulo 4 |  |  | Reactivo | Entradas (sin conteo físico): por confirmar |  | Inventario_Reactivos_Apartadó.xlsx · Apartadó · fila 578 · ítem 200
REA-APA-0578 | No |  | Tartrato de sodio y potasio tetrahidratado | C4H4KNa2O5*4H2O | 6381-59-5 |  | g | 1000 | 1000 |  | 0 | 1000 |  | Sin fecha |  |  |  | 10-13 | Módulo 4 |  |  | Reactivo | Entradas (sin conteo físico): por confirmar |  | Inventario_Reactivos_Apartadó.xlsx · Apartadó · fila 579 · entrada original «1 Kg»
REA-APA-0579 | No |  | Tartrato de sodio y potasio tetrahidratado | C4H4KNa2O5*4H2O | 6381-59-5 | Sólido | g | 1000 | 1000 |  | 0 | 1000 |  | Sin fecha |  |  | Para análisis | 10-13 | Módulo 4 |  |  | Reactivo | Entradas (sin conteo físico): por confirmar |  | Inventario_Reactivos_Apartadó.xlsx · Apartadó · fila 580 · ítem 350 · entrada original «1 Kg»
REA-APA-0580 | No |  | terbutanol | C4C10O | 75-65-0 | Líquido | mL | 500 | 500 |  | 0 | 500 |  | Sin fecha |  |  | para bioquímica | 3 | Módulo 7 |  |  | Reactivo | Entradas (sin conteo físico): por confirmar |  | Inventario_Reactivos_Apartadó.xlsx · Apartadó · fila 581
REA-APA-0581 | No |  | Terc-Butanol | C4C10O | 75-65-0 |  | mL | 500 | 500 |  | 0 | 500 |  | Sin fecha |  |  |  | 3 | Modulo 3 |  |  | Reactivo | Entradas (sin conteo físico): por confirmar |  | Inventario_Reactivos_Apartadó.xlsx · Apartadó · fila 582
REA-APA-0582 | No |  | Terc-Butanol | C4C10O | 75-65-0 | Líquido | mL | 500 | 500 |  | 0 | 500 |  | Sin fecha |  |  | para bioquímica | 3 | Modulo 3 |  |  | Reactivo | Entradas (sin conteo físico): por confirmar |  | Inventario_Reactivos_Apartadó.xlsx · Apartadó · fila 583
REA-APA-0583 | No |  | ter-butanol | C4C10O | 75-65-0 | Líquido | mL | 500 | 500 |  | 0 | 500 |  | Sin fecha |  |  | para bioquímica | 3 | Módulo 5 |  |  | Reactivo | Entradas (sin conteo físico): por confirmar |  | Inventario_Reactivos_Apartadó.xlsx · Apartadó · fila 584
REA-APA-0584 | No |  | ter-butanol | C4C10O | 75-65-0 | Líquido | mL | 250 | 250 |  | 0 | 250 |  | Sin fecha |  |  | para bioquímica | 3 | Módulo 5 |  |  | Reactivo | Entradas (sin conteo físico): por confirmar | EN USO | Inventario_Reactivos_Apartadó.xlsx · Apartadó · fila 585 · ítem 225
REA-APA-0585 | No |  | terbutanol | C4C10O | 75-65-0 | Líquido | mL | 500 | 500 |  | 0 | 500 |  | Sin fecha |  |  | para bioquímica | 3 | Módulo 5 |  |  | Reactivo | Entradas (sin conteo físico): por confirmar |  | Inventario_Reactivos_Apartadó.xlsx · Apartadó · fila 586 · ítem 225
REA-APA-0586 | No |  | Tetrahidrato de cloruro de manganeso | MnCl2*4H2O | 13446-34-9 | Sólido | g | 75 | 75 |  | 0 | 75 |  | Sin fecha |  |  | Para análisis | 9 | Modulo 18 |  |  | Reactivo | Entradas (sin conteo físico): por confirmar | en uso | Inventario_Reactivos_Apartadó.xlsx · Apartadó · fila 587 · ítem 14
REA-APA-0587 | No |  | Tiamina | C5H6N2O2 | 67-71-4 | Sólido | g | 16 | 16 |  | 0 | 16 |  | Sin fecha |  |  | Para síntesis | 10-13 | Módulo 3 |  |  | Reactivo | Entradas (sin conteo físico): por confirmar |  | Inventario_Reactivos_Apartadó.xlsx · Apartadó · fila 588 · ítem 181
REA-APA-0588 | No |  | tiosulfato de sodio pentahidratado | Na2O3S2*5H2O | 10102-17-7 | Sólido | g | 400 | 400 |  | 0 | 400 |  | Sin fecha |  |  | Para análisis | 10-13 | Modulo 17 |  |  | Reactivo | Entradas (sin conteo físico): por confirmar | En uso | Inventario_Reactivos_Apartadó.xlsx · Apartadó · fila 589 · ítem 143
REA-APA-0589 | No |  | Titriplex III (EDTA) | C10H14N2Na2O8*2H2O | 6381-92-6 | Sólido | g | 900 | 900 |  | 0 | 900 |  | Sin fecha |  |  | Para análisis | 9 | Módulo 9 |  |  | Reactivo | Entradas (sin conteo físico): por confirmar |  | Inventario_Reactivos_Apartadó.xlsx · Apartadó · fila 590 · ítem 410
REA-APA-0590 | No |  | Titriplex III (EDTA) | C10H14N2Na2O8*2H2O | 6381-92-6 |  | g | 50 | 50 |  | 0 | 50 |  | Sin fecha |  |  | 50g | 9 | Modulo 9 |  |  | Reactivo | Entradas (sin conteo físico): por confirmar |  | Inventario_Reactivos_Apartadó.xlsx · Apartadó · fila 591 · ítem 425
REA-APA-0591 | No |  | Titriplex III (EDTA) | C10H14N2Na2O8*2H2O | 6381-92-6 | Sólido | g | 50 | 50 |  | 0 | 50 |  | Sin fecha |  |  | Para análisis | 9 | Modulo 9 |  |  | Reactivo | Entradas (sin conteo físico): por confirmar |  | Inventario_Reactivos_Apartadó.xlsx · Apartadó · fila 592 · ítem 425
REA-APA-0592 | No |  | Titriplex III (EDTA) | C10H14N2Na2O8*2H2O | 6381-92-6 | Sólido | g | 20 | 20 |  | 0 | 20 |  | Sin fecha |  |  | Para análisis | 9 | Módulo 9 |  |  | Reactivo | Entradas (sin conteo físico): por confirmar | EN USO | Inventario_Reactivos_Apartadó.xlsx · Apartadó · fila 593 · ítem 425
REA-APA-0593 | No |  | Titriplex III (EDTA) | C10H14N2Na2O8*2H2O | 6381-92-6 | Sólido | g | 50 | 50 |  | 0 | 50 |  | Sin fecha |  |  | Para análisis | 9 | Modulo 9 |  |  | Reactivo | Entradas (sin conteo físico): por confirmar |  | Inventario_Reactivos_Apartadó.xlsx · Apartadó · fila 594 · ítem 429 · entrada original «50G»
REA-APA-0594 | No |  | Titriplex III (EDTA) | C10H14N2Na2O8*2H2O | 6381-92-6 | Sólido | g | 40 | 40 |  | 0 | 40 |  | Sin fecha |  |  | Para análisis | 9 | Modulo 10 |  |  | Reactivo | Entradas (sin conteo físico): por confirmar |  | Inventario_Reactivos_Apartadó.xlsx · Apartadó · fila 595 · ítem 430 · entrada original «40G»
REA-APA-0595 | No |  | Titriplex III (EDTA) | C10H14N2Na2O8*2H2O | 6381-92-6 |  | g | 20 | 20 |  | 0 | 20 |  | Sin fecha |  |  |  | 9 | Modulo 10 |  |  | Reactivo | Entradas (sin conteo físico): por confirmar | En uso | Inventario_Reactivos_Apartadó.xlsx · Apartadó · fila 596 · entrada original «20G»
REA-APA-0596 | No |  | Titriplex III (EDTA) | C10H14N2Na2O8*2H2O | 6381-92-6 | Sólido | g | 70 | 70 |  | 0 | 70 |  | Sin fecha |  |  | Para análisis | 9 | Modulo 10 |  |  | Reactivo | Entradas (sin conteo físico): por confirmar | En uso | Inventario_Reactivos_Apartadó.xlsx · Apartadó · fila 597 · ítem 431
REA-APA-0597 | No |  | Titriplex III (EDTA) | C10H14N2Na2O8*2H2O | 6381-92-6 | Sólido | g | 90 | 90 |  | 0 | 90 |  | Sin fecha |  |  | Para análisis | 9 | Modulo 10 |  |  | Reactivo | Entradas (sin conteo físico): por confirmar | En uso | Inventario_Reactivos_Apartadó.xlsx · Apartadó · fila 598 · ítem 433
REA-APA-0598 | No |  | Titriplex III (EDTA) | C10H14N2Na2O8*2H2O | 6381-92-6 | Sólido | g | 70 | 70 |  | 0 | 70 |  | Sin fecha |  |  | Para análisis | 9 | Modulo 9 |  |  | Reactivo | Entradas (sin conteo físico): por confirmar | En uso | Inventario_Reactivos_Apartadó.xlsx · Apartadó · fila 599 · ítem 434
REA-APA-0599 | No |  | Titriplex III (EDTA) | C10H14N2Na2O8*2H2O | 6381-92-6 | Sólido | g | 100 | 100 |  | 0 | 100 |  | Sin fecha |  |  | Para análisis | 9 | Modulo 10 |  |  | Reactivo | Entradas (sin conteo físico): por confirmar |  | Inventario_Reactivos_Apartadó.xlsx · Apartadó · fila 600 · ítem 434
REA-APA-0600 | No |  | Tolueno | C6H5CH3 | 108-88-3 | Líquido | mL | 2500 | 2500 |  | 0 | 2500 |  | Sin fecha |  |  | Para análisis | 3 | Módulo 3 |  |  | Reactivo | Entradas (sin conteo físico): por confirmar |  | Inventario_Reactivos_Apartadó.xlsx · Apartadó · fila 601 · ítem 356 · entrada original «2,5L»
REA-APA-0601 | No |  | Tolueno | C6H5CH3 | 108-88-3 | Líquido | mL | 1000 | 1000 |  | 0 | 1000 |  | Sin fecha |  |  | Para análisis | 3 | Módulo 5 |  |  | Reactivo | Entradas (sin conteo físico): por confirmar |  | Inventario_Reactivos_Apartadó.xlsx · Apartadó · fila 602 · ítem 356 · entrada original «1 L»
REA-APA-0602 | No |  | Tolueno | C6H5CH3 | 108-88-3 | Líquido | mL | 3000 | 3000 |  | 0 | 3000 |  | Sin fecha |  |  | Para análisis | 3 | modulo 2 |  |  | Reactivo | Entradas (sin conteo físico): por confirmar |  | Inventario_Reactivos_Apartadó.xlsx · Apartadó · fila 603 · ítem 375 · entrada original «3L»
REA-APA-0603 | No |  | Tolueno | C6H5CH3 | 108-88-3 | Líquido | mL | 1000 | 1000 |  | 0 | 1000 |  | Sin fecha |  |  | Para análisis | 3 | Modulo 23 |  |  | Reactivo | Entradas (sin conteo físico): por confirmar |  | Inventario_Reactivos_Apartadó.xlsx · Apartadó · fila 604 · ítem 375 · entrada original «1L»
REA-APA-0604 | No |  | Trietanolamina | (HOCH2CH2)3N | 102-71-6 | Líquido | mL | 900 | 900 |  | 0 | 900 |  | Sin fecha |  |  | Para análisis | 8 | Módulo 7 |  |  | Reactivo | Entradas (sin conteo físico): por confirmar |  | Inventario_Reactivos_Apartadó.xlsx · Apartadó · fila 605 · ítem 263
REA-APA-0605 | No |  | Tris para biologia molecular | C4H11NO3 | 77-86-1 | Sólido | g | 250 | 250 |  | 0 | 250 |  | Sin fecha |  |  | Para bioquímica | 10-13 | Módulo 4 |  |  | Reactivo | Entradas (sin conteo físico): por confirmar |  | Inventario_Reactivos_Apartadó.xlsx · Apartadó · fila 606 · ítem 188
REA-APA-0606 | No |  | tris hidroximetil aminometano | C4H11NO3 | 77-86-1 | Sólido | g | 250 | 250 |  | 0 | 250 |  | Sin fecha |  |  | Para bioquímica | 10-13 | Módulo 4 |  |  | Reactivo | Entradas (sin conteo físico): por confirmar |  | Inventario_Reactivos_Apartadó.xlsx · Apartadó · fila 607 · ítem 204
REA-APA-0607 | No |  | tris hidroximetil aminometano | C4H11NO3 | 77-86-1 | Sólido | g | 80 | 80 |  | 0 | 80 |  | Sin fecha |  |  | Para bioquímica | 10-13 | Módulo 4 |  |  | Reactivo | Entradas (sin conteo físico): por confirmar |  | Inventario_Reactivos_Apartadó.xlsx · Apartadó · fila 608 · ítem 207
REA-APA-0608 | No |  | tris hidroximetil aminometano | C4H11NO3 | 77-86-1 | Sólido | g | 400 | 400 |  | 0 | 400 |  | Sin fecha |  |  | Para bioquímica | 10-13 | Módulo 10 |  |  | Reactivo | Entradas (sin conteo físico): por confirmar |  | Inventario_Reactivos_Apartadó.xlsx · Apartadó · fila 609 · ítem 210 · entrada original «400G»
REA-APA-0609 | No |  | Tris HCL buffer |  |  | Líquido | mL | 1000 | 1000 |  | 0 | 1000 |  | Sin fecha |  |  | Para analísis | 10-13 | nereva 101 |  |  | Reactivo | Entradas (sin conteo físico): por confirmar |  | Inventario_Reactivos_Apartadó.xlsx · Apartadó · fila 610 · ítem 461
REA-APA-0610 | No |  | Triton X-100 | C8H17C6H4(OCH2CH2)nOH | 9036-19-5 | Líquido | mL | 1000 | 0 |  | 0 | 0 |  | Sin fecha |  |  | Para análisis | 3 | Modulo 5 |  |  | Reactivo | Cantidad total del inventario |  | Inventario_Reactivos_Apartadó.xlsx · Apartadó · fila 611 · ítem 85 · entrada original «1L»
REA-APA-0611 | No |  | Triton X-100 | C8H17C6H4(OCH2CH2)nOH | 9036-19-5 | Líquido | mL | 300 | 300 |  | 0 | 300 |  | Sin fecha |  |  | Para análisis | 3 | Modulo 5 |  |  | Reactivo | Entradas (sin conteo físico): por confirmar | EN USO | Inventario_Reactivos_Apartadó.xlsx · Apartadó · fila 612 · ítem 85
REA-APA-0612 | No |  | Tungstano sódico dihidratadp |  | 10213-10-2 | Sólido | g | 30 | 30 |  | 0 | 30 |  | Sin fecha |  |  | >99% |  | Nevera 102 |  |  | Reactivo | Entradas (sin conteo físico): por confirmar |  | Inventario_Reactivos_Apartadó.xlsx · Apartadó · fila 613 · ítem 370
REA-APA-0613 | No |  | Tween 20 | C58H114O26 | 9005-64-5 | Líquido | mL | 60 | 60 |  | 0 | 60 |  | Sin fecha |  |  | Para síntesis | 6.1 | Módulo 1 |  |  | Reactivo | Entradas (sin conteo físico): por confirmar |  | Inventario_Reactivos_Apartadó.xlsx · Apartadó · fila 614 · ítem 65
REA-APA-0614 | No |  | Tween 80 |  | 9005-65-6 | Líquido | mL | 500 | 500 |  | 0 | 500 |  | Sin fecha |  |  | Para síntesis | 10-13 | Módulo 21 |  |  | Reactivo | Entradas (sin conteo físico): por confirmar |  | Inventario_Reactivos_Apartadó.xlsx · Apartadó · fila 615 · ítem 159
REA-APA-0615 | No |  | verde bromocresol |  | 76-60-8 | Sólido | g | 5 | 5 |  | 0 | 5 |  | Sin fecha |  |  | indicador | 10-13 | Modulo 20 |  |  | Reactivo | Entradas (sin conteo físico): por confirmar |  | Inventario_Reactivos_Apartadó.xlsx · Apartadó · fila 616 · ítem 133
REA-APA-0616 | No |  | Verde malaquita |  |  | Líquido | mL | 100 | 100 |  | 0 | 100 |  | Sin fecha |  |  | para tinción | 10-13 | Módulo 2 |  |  | Reactivo | Entradas (sin conteo físico): por confirmar |  | Inventario_Reactivos_Apartadó.xlsx · Apartadó · fila 617 · ítem 161
REA-APA-0617 | No |  | Verde Malaquita TS | C₂₃H₂₅ClN₂ | 569-64-2 |  | mL | 200 | 200 |  | 0 | 200 |  | Sin fecha |  |  |  | 10-13 | Módulo 21 |  |  | Reactivo | Entradas (sin conteo físico): por confirmar |  | Inventario_Reactivos_Apartadó.xlsx · Apartadó · fila 618 · entrada original «200 ml»
REA-APA-0618 | No |  | Verde Malaquita TS | C₂₃H₂₅ClN₂ | 569-64-2 | Líquido | mL | 200 | 200 |  | 0 | 200 |  | Sin fecha |  |  | Para Microbiologia | 10-13 | Módulo 21 |  |  | Reactivo | Entradas (sin conteo físico): por confirmar |  | Inventario_Reactivos_Apartadó.xlsx · Apartadó · fila 619 · entrada original «200 ml»
REA-APA-0619 | No |  | Verde Malaquita TS | C₂₃H₂₅ClN₂ | 569-64-2 | Líquido | mL | 300 | 300 |  | 0 | 300 |  | Sin fecha |  |  | Para Microbiologia | 10-13 | Módulo 22 |  |  | Reactivo | Entradas (sin conteo físico): por confirmar |  | Inventario_Reactivos_Apartadó.xlsx · Apartadó · fila 620 · ítem 340 · entrada original «300 ml»
REA-APA-0620 | No |  | Verde Malaquita TS | C₂₃H₂₅ClN₂ | 569-64-2 | Líquido | mL | 300 | 300 |  | 0 | 300 |  | Sin fecha |  |  | Para Microbiologia | 10-13 | Módulo 22 |  |  | Reactivo | Entradas (sin conteo físico): por confirmar |  | Inventario_Reactivos_Apartadó.xlsx · Apartadó · fila 621 · ítem 340 · entrada original «300 ml»
REA-APA-0621 | No |  | Verde Malaquita TS | C₂₃H₂₅ClN₂ | 569-64-2 | Líquido | mL | 300 | 300 |  | 0 | 300 |  | Sin fecha |  |  | Para Microbiologia | 10-13 | Módulo 22 |  |  | Reactivo | Entradas (sin conteo físico): por confirmar |  | Inventario_Reactivos_Apartadó.xlsx · Apartadó · fila 622 · ítem 340 · entrada original «300 ml»
REA-APA-0622 | No |  | Vitamina B12 | N/A | 68-19-9 | Sólido | g | 10 | 10 |  | 0 | 10 |  | Sin fecha |  |  | Para bioquímica | 10-13 | Módulo 2 |  |  | Reactivo | Entradas (sin conteo físico): por confirmar |  | Inventario_Reactivos_Apartadó.xlsx · Apartadó · fila 623 · ítem 254
REA-APA-0623 | No |  | Vitamina B12 | N/A | 68-19-9 | Sólido | g | 0.1 | 0.1 |  | 0 | 0.1 |  | Sin fecha |  |  | Para bioquímica | 6.1 | Módulo 1 |  |  | Reactivo | Entradas (sin conteo físico): por confirmar |  | Inventario_Reactivos_Apartadó.xlsx · Apartadó · fila 624 · ítem 254 · entrada original «0.1G»
REA-APA-0624 | No |  | Xileno |  | 1330-20-7 | Líquido | mL | 2000 | 2000 |  | 0 | 2000 |  | Sin fecha |  |  | Para análisis | 3 | modulo 5 |  |  | Reactivo | Entradas (sin conteo físico): por confirmar |  | Inventario_Reactivos_Apartadó.xlsx · Apartadó · fila 625 · ítem 374 · entrada original «2L»
REA-APA-0625 | No |  | yodato de potasio | KIO3 | 7758-05-6 | Sólido | g | 70 | 70 |  | 0 | 70 |  | Sin fecha |  |  | Para análisis | 6.1 | Módulo 1 |  |  | Reactivo | Entradas (sin conteo físico): por confirmar |  | Inventario_Reactivos_Apartadó.xlsx · Apartadó · fila 626 · ítem 30
REA-APA-0626 | Sí | Unidad en mL pero estado físico sólido | Yodato de potasio en solucion 0.1N | KIO3 | 7758-05-6 | Sólido | mL | 50 | 50 |  | 0 | 50 |  | Sin fecha |  |  | Para análisis | 10-13 | Nevera 101 |  |  | Reactivo | Entradas (sin conteo físico): por confirmar |  | Inventario_Reactivos_Apartadó.xlsx · Apartadó · fila 627 · ítem 88
REA-APA-0627 | No |  | Yodo | I | 7553-56-2 | Sólido | g | 90 | 90 |  | 0 | 90 |  | Sin fecha |  |  | Para análisis | 6.1 | Módulo 1 |  |  | Reactivo | Entradas (sin conteo físico): por confirmar |  | Inventario_Reactivos_Apartadó.xlsx · Apartadó · fila 628 · ítem 38
REA-APA-0628 | No |  | yodo | I2 | 7553-56-2 | Sólido | g | 50 | 50 |  | 0 | 50 |  | Sin fecha |  |  | Para análisis | 6.1 | Módulo 1 |  |  | Reactivo | Entradas (sin conteo físico): por confirmar |  | Inventario_Reactivos_Apartadó.xlsx · Apartadó · fila 629 · ítem 64
REA-APA-0629 | No |  | yodo sublinado | I2 | 7553-56-2 | Sólido | g | 90 | 90 |  | 0 | 90 |  | Sin fecha |  |  | Para análisis | 10-13 | Módulo 21 |  |  | Reactivo | Entradas (sin conteo físico): por confirmar |  | Inventario_Reactivos_Apartadó.xlsx · Apartadó · fila 630 · ítem 168
REA-APA-0630 | No |  | Yoduro de potasio | KI | 7681-11-0 | Sólido | g | 30 | 30 |  | 0 | 30 |  | Sin fecha |  |  | Para análisis | 6.1 | Módulo 1 |  |  | Reactivo | Entradas (sin conteo físico): por confirmar |  | Inventario_Reactivos_Apartadó.xlsx · Apartadó · fila 631 · ítem 42
REA-APA-0631 | No |  | yoduro de sodio | NaI | 7681-82-5 | Sólido | g | 100 | 100 |  | 0 | 100 |  | Sin fecha |  |  | Para análisis | 6.1 | Módulo 1 |  |  | Reactivo | Entradas (sin conteo físico): por confirmar |  | Inventario_Reactivos_Apartadó.xlsx · Apartadó · fila 632 · ítem 34
REA-APA-0632 | No |  | zinc granulado | Zn |  | Sólido | g | 700 | 700 |  | 0 | 700 |  | Sin fecha |  |  | Para analísis | 6.1 | modulo 1 |  |  | Reactivo | Entradas (sin conteo físico): por confirmar |  | Inventario_Reactivos_Apartadó.xlsx · Apartadó · fila 633 · entrada original «700G»
REA-APA-0633 | No |  | chitosano | N/A | 9012-76-4 |  | g | 50 | 0 |  | 0 | 0 |  | Sin fecha |  |  |  | 6.1 | modulo 1 |  |  | Reactivo | Cantidad total del inventario |  | Inventario_Reactivos_Apartadó.xlsx · Apartadó · fila 634 · ítem 0
REA-APA-0634 | No |  | chitosano | N/A | 9012-76-4 |  | g | 50 | 50 |  | 0 | 50 |  | Sin fecha |  |  |  | 6.1 | modulo 1 |  |  | Reactivo | Entradas (sin conteo físico): por confirmar |  | Inventario_Reactivos_Apartadó.xlsx · Apartadó · fila 635
REA-APA-0635 | No |  | sulfato de zinc hactahidratado | ZnSO4*7H2O | 7440-20-0 | Sólido | g | 400 | 400 |  | 0 | 400 |  | Sin fecha |  |  | Para análisis | 6.1 | modulo 1 |  |  | Reactivo | Entradas (sin conteo físico): por confirmar |  | Inventario_Reactivos_Apartadó.xlsx · Apartadó · fila 636 · ítem 390 · entrada original «400G»
REA-APA-0636 | No |  | sulfato de zinc hactahidratado | ZnSO4*7H2O | 7446-20-0 | Sólido | g | 200 | 200 |  | 0 | 200 |  | Sin fecha |  |  | Para análisis | 6.1 | Módulo 1 |  |  | Reactivo | Entradas (sin conteo físico): por confirmar |  | Inventario_Reactivos_Apartadó.xlsx · Apartadó · fila 637 · ítem 43 · entrada original «200G»
REA-APA-0637 | No |  | patotenato de calcio | N/A | 137-08-6 | Sólido | g | 25 | 25 |  | 0 | 25 |  | Sin fecha |  |  | Para analísis | 10-13 | nevera 101 |  |  | Reactivo | Entradas (sin conteo físico): por confirmar |  | Inventario_Reactivos_Apartadó.xlsx · Apartadó · fila 638
REA-APA-0638 | No |  | patotenato de calcio | N/A | 137-08-6 | Sólido | g | 25 | 25 |  | 0 | 25 |  | Sin fecha |  |  | Para analísis | 10-13 | nevera 101 |  |  | Reactivo | Entradas (sin conteo físico): por confirmar |  | Inventario_Reactivos_Apartadó.xlsx · Apartadó · fila 639
REA-APA-0639 | No |  | a-Amilasa de aspergillus | N/A | 9001-19-8 | Sólido | g | 25 | 25 |  | 0 | 25 |  | Sin fecha |  |  | Para analísis | 10-13 | nevera 101 |  |  | Reactivo | Entradas (sin conteo físico): por confirmar |  | Inventario_Reactivos_Apartadó.xlsx · Apartadó · fila 640
REA-APA-0640 | No |  | Proteinasa K | N/A |  | Sólido | g | 1 | 1 |  | 0 | 1 |  | Sin fecha |  |  | Para analísis | 10-13 | nevera 101 |  |  | Reactivo | Entradas (sin conteo físico): por confirmar |  | Inventario_Reactivos_Apartadó.xlsx · Apartadó · fila 641
REA-APA-0641 | No |  | Proteinasa K | N/A | 39450-01-6 | Sólido | g | 1 | 1 |  | 0 | 1 |  | Sin fecha |  |  | Para analísis | 10-13 | nevera 101 |  |  | Reactivo | Entradas (sin conteo físico): por confirmar |  | Inventario_Reactivos_Apartadó.xlsx · Apartadó · fila 642
REA-APA-0642 | No |  | Sal sodica de ampicilina | N/A | 69-52-3 | Sólido | g | 5 | 5 |  | 0 | 5 |  | Sin fecha |  |  | Para analísis | calse10-13 | nevera 101 |  |  | Reactivo | Entradas (sin conteo físico): por confirmar |  | Inventario_Reactivos_Apartadó.xlsx · Apartadó · fila 643
REA-APA-0643 | No |  | Penicilina G | N/A |  | Sólido | g | 1 | 1 |  | 0 | 1 |  | Sin fecha |  |  | Para analísis | 10-13 | nevera 101 |  |  | Reactivo | Entradas (sin conteo físico): por confirmar |  | Inventario_Reactivos_Apartadó.xlsx · Apartadó · fila 644
REA-APA-0644 | No |  | Tirillas de oxidasa | N/A |  | Sólido | unidad | 50 | 50 |  | 0 | 50 |  | Sin fecha |  |  | Para analísis | 10-13 | nevera 101 |  |  | Reactivo | Entradas (sin conteo físico): por confirmar |  | Inventario_Reactivos_Apartadó.xlsx · Apartadó · fila 645 · entrada original «50 unidades»
REA-APA-0645 | No |  | Agar MRS | N/A |  | Sólido | g | 100 | 100 |  | 0 | 100 |  | Sin fecha |  |  | Para Microbiologia | 10-13 | nevera 101 |  |  | Reactivo | Entradas (sin conteo físico): por confirmar |  | Inventario_Reactivos_Apartadó.xlsx · Apartadó · fila 646
REA-APA-0646 | No |  | Agar MRS | N/A |  | Sólido | g | 250 | 250 |  | 0 | 250 |  | Sin fecha |  |  | Para Microbiologia | 10-13 | nevera 101 |  |  | Reactivo | Entradas (sin conteo físico): por confirmar |  | Inventario_Reactivos_Apartadó.xlsx · Apartadó · fila 647
REA-APA-0647 | No |  | Agar MRS | N/A |  | Sólido | g | 500 | 500 |  | 0 | 500 |  | Sin fecha |  |  | Para Microbiologia | 10-13 | nevera 101 |  |  | Reactivo | Entradas (sin conteo físico): por confirmar |  | Inventario_Reactivos_Apartadó.xlsx · Apartadó · fila 648
REA-APA-0648 | No |  | Agar MRS | N/A |  | Sólido | g | 500 | 500 |  | 0 | 500 |  | Sin fecha |  |  | Para Microbiologia | 10-13 | nevera 101 |  |  | Reactivo | Entradas (sin conteo físico): por confirmar |  | Inventario_Reactivos_Apartadó.xlsx · Apartadó · fila 649
REA-APA-0649 | No |  | Agar MRS | N/A |  | Sólido | g | 500 | 500 |  | 0 | 500 |  | Sin fecha |  |  | Para Microbiologia | 10-13 | nereva 101 |  |  | Reactivo | Entradas (sin conteo físico): por confirmar |  | Inventario_Reactivos_Apartadó.xlsx · Apartadó · fila 650
REA-APA-0650 | No |  | Caldo MRS | N/A |  | Sólido | g | 300 | 300 |  | 0 | 300 |  | Sin fecha |  |  | Para Microbiologia | 10-13 | nevera 101 |  |  | Reactivo | Entradas (sin conteo físico): por confirmar |  | Inventario_Reactivos_Apartadó.xlsx · Apartadó · fila 651
REA-APA-0651 | No |  | Caldo MRS | N/A |  | Sólido | g | 400 | 400 |  | 0 | 400 |  | Sin fecha |  |  | Para Microbiologia | 10-13 | nevera 101 |  |  | Reactivo | Entradas (sin conteo físico): por confirmar |  | Inventario_Reactivos_Apartadó.xlsx · Apartadó · fila 652
REA-APA-0652 | No |  | rectivo del fenol segun folin | N/A |  |  | mL | 500 | 0 |  | 0 | 0 |  | Sin fecha |  |  |  | 10-13 | nevera 101 |  |  | Reactivo | Cantidad total del inventario |  | Inventario_Reactivos_Apartadó.xlsx · Apartadó · fila 653 · ítem 0
REA-APA-0653 | No |  | rectivo del fenol segun folin | N/A |  |  | mL | 500 | 500 |  | 0 | 500 |  | Sin fecha |  |  |  | 10-13 | nevera 101 |  |  | Reactivo | Entradas (sin conteo físico): por confirmar |  | Inventario_Reactivos_Apartadó.xlsx · Apartadó · fila 654
REA-APA-0654 | No |  | rectivo del fenol segun folin | N/A |  |  | mL | 500 | 0 |  | 0 | 0 |  | Sin fecha |  |  |  | 10-13 | nevera 101 |  |  | Reactivo | Cantidad total del inventario |  | Inventario_Reactivos_Apartadó.xlsx · Apartadó · fila 655 · ítem 0
REA-APA-0655 | No |  | Reactivo segun folin | N/A |  | Líquido | mL | 500 | 500 |  | 0 | 500 |  | Sin fecha |  |  | Para análisis | 10-13 | nereva 101 |  |  | Reactivo | Entradas (sin conteo físico): por confirmar |  | Inventario_Reactivos_Apartadó.xlsx · Apartadó · fila 656
REA-APA-0656 | No |  | Caldo MRS | N/A |  | Sólido | g | 500 | 500 |  | 0 | 500 |  | Sin fecha |  |  | Para Microbiologia | 10-13 | nevera 101 |  |  | Reactivo | Entradas (sin conteo físico): por confirmar |  | Inventario_Reactivos_Apartadó.xlsx · Apartadó · fila 657
REA-APA-0657 | No |  | Agar extracto de levadura | N/A |  | Sólido | g | 500 | 500 |  | 0 | 500 |  | Sin fecha |  |  | Para Microbiologia | 10-13 | modulo 11 |  |  | Reactivo | Entradas (sin conteo físico): por confirmar |  | Inventario_Reactivos_Apartadó.xlsx · Apartadó · fila 658
REA-APA-0658 | No |  | Extracto de levadura granulado | N/A |  | Sólido | g | 500 | 500 |  | 0 | 500 |  | Sin fecha |  |  | Para Microbiologia | 10-13 | modulo 11 |  |  | Reactivo | Entradas (sin conteo físico): por confirmar |  | Inventario_Reactivos_Apartadó.xlsx · Apartadó · fila 659
REA-APA-0659 | No |  | Agar citrato de simmons | N/A |  | Sólido | g | 500 | 500 |  | 0 | 500 |  | Sin fecha |  |  | Para Microbiologia | 10-13 | modulo 12 |  |  | Reactivo | Entradas (sin conteo físico): por confirmar |  | Inventario_Reactivos_Apartadó.xlsx · Apartadó · fila 660
REA-APA-0660 | No |  | Agar citrato de simmons | N/A |  | Sólido | g | 350 | 350 |  | 0 | 350 |  | Sin fecha |  |  | para microbilogia | 10-13 | Modulo 13 |  |  | Reactivo | Entradas (sin conteo físico): por confirmar | en uso | Inventario_Reactivos_Apartadó.xlsx · Apartadó · fila 661
REA-APA-0661 | No |  | Leche desnatada en polvo -skim milGramos | N/A |  | Sólido | g | 500 | 500 |  | 0 | 500 |  | Sin fecha |  |  | Para Microbiologia | 10-13 | modulo 11 |  |  | Reactivo | Entradas (sin conteo físico): por confirmar |  | Inventario_Reactivos_Apartadó.xlsx · Apartadó · fila 662
REA-APA-0662 | No |  | caldo caso - peptona de caseina | N/A |  | Sólido | g | 500 | 500 |  | 0 | 500 |  | Sin fecha |  |  | Para Microbiologia | 10-13 | modulo 11 |  |  | Reactivo | Entradas (sin conteo físico): por confirmar |  | Inventario_Reactivos_Apartadó.xlsx · Apartadó · fila 663
REA-APA-0663 | No |  | caldo caso - peptona de caseina | N/A |  | Sólido | g | 500 | 500 |  | 0 | 500 |  | Sin fecha |  |  | Para Microbiologia | 10-13 | FF |  |  | Reactivo | Entradas (sin conteo físico): por confirmar |  | Inventario_Reactivos_Apartadó.xlsx · Apartadó · fila 664
REA-APA-0664 | No |  | caldo caso - peptona de caseina | N/A |  | Sólido | g | 350 | 350 |  | 0 | 350 |  | Sin fecha |  |  | para microbilogia | 10-13 | modulo 12 |  |  | Reactivo | Entradas (sin conteo físico): por confirmar | en uso | Inventario_Reactivos_Apartadó.xlsx · Apartadó · fila 665
REA-APA-0665 | No |  | caldo caso - peptona de caseina | N/A |  | Sólido | g | 500 | 500 |  | 0 | 500 |  | Sin fecha |  |  | para microbilogia | 10-13 | modulo 12 |  |  | Reactivo | Entradas (sin conteo físico): por confirmar |  | Inventario_Reactivos_Apartadó.xlsx · Apartadó · fila 666
REA-APA-0666 | No |  | acetato | N/A |  | Sólido | g | 500 | 500 |  | 0 | 500 |  | Sin fecha |  |  | Para Microbiologia | 10-13 | modulo 12 |  |  | Reactivo | Entradas (sin conteo físico): por confirmar |  | Inventario_Reactivos_Apartadó.xlsx · Apartadó · fila 667
REA-APA-0667 | No |  | Agua peptonada tamponada | N/A |  | Sólido | g | 500 | 500 |  | 0 | 500 |  | Sin fecha |  |  | Para Microbiologia | 10-13 | modulo 11 |  |  | Reactivo | Entradas (sin conteo físico): por confirmar |  | Inventario_Reactivos_Apartadó.xlsx · Apartadó · fila 668
REA-APA-0668 | No |  | Agua peptonada tamponada | N/A |  | Sólido | g | 500 | 500 |  | 0 | 500 |  | Sin fecha |  |  | Para Microbiologia | 10-13 | modulo 12 |  |  | Reactivo | Entradas (sin conteo físico): por confirmar |  | Inventario_Reactivos_Apartadó.xlsx · Apartadó · fila 669
REA-APA-0669 | No |  | Agua peptonada tamponada | N/A |  | Sólido | g | 500 | 500 |  | 0 | 500 |  | Sin fecha |  |  | para microbilogia | 10-13 | modulo 12 |  |  | Reactivo | Entradas (sin conteo físico): por confirmar |  | Inventario_Reactivos_Apartadó.xlsx · Apartadó · fila 670
REA-APA-0670 | No |  | Agua peptonada tamponada | N/A |  | Sólido | g | 500 | 500 |  | 0 | 500 |  | Sin fecha |  |  | para microbilogia | 10-13 | modulo 12 |  |  | Reactivo | Entradas (sin conteo físico): por confirmar |  | Inventario_Reactivos_Apartadó.xlsx · Apartadó · fila 671
REA-APA-0671 | No |  | Agua peptonada tamponada | N/A |  | Sólido | g | 500 | 500 |  | 0 | 500 |  | Sin fecha |  |  | Para Microbiologia | 10-13 | modulo 11 |  |  | Reactivo | Entradas (sin conteo físico): por confirmar |  | Inventario_Reactivos_Apartadó.xlsx · Apartadó · fila 672
REA-APA-0672 | No |  | Agua peptonada tamponada | N/A |  | Sólido | g | 500 | 500 |  | 0 | 500 |  | Sin fecha |  |  | para microbilogia | 10-13 | Modulo 13 |  |  | Reactivo | Entradas (sin conteo físico): por confirmar |  | Inventario_Reactivos_Apartadó.xlsx · Apartadó · fila 673
REA-APA-0673 | No |  | Agua peptonada tamponada | N/A |  | Sólido | g | 500 | 500 |  | 0 | 500 |  | Sin fecha |  |  | para microbilogia | 10-13 | Modulo 13 |  |  | Reactivo | Entradas (sin conteo físico): por confirmar |  | Inventario_Reactivos_Apartadó.xlsx · Apartadó · fila 674
REA-APA-0674 | No |  | Agua peptonada tamponada | N/A |  | Sólido | g | 500 | 500 |  | 0 | 500 |  | Sin fecha |  |  | para microbilogia | 10-13 | Modulo 13 |  |  | Reactivo | Entradas (sin conteo físico): por confirmar |  | Inventario_Reactivos_Apartadó.xlsx · Apartadó · fila 675
REA-APA-0675 | No |  | Agua peptonada tamponada | N/A |  | Sólido | g | 250 | 250 |  | 0 | 250 |  | Sin fecha |  |  | para microbilogia | 10-13 | Modulo 13 |  |  | Reactivo | Entradas (sin conteo físico): por confirmar | en uso | Inventario_Reactivos_Apartadó.xlsx · Apartadó · fila 676
REA-APA-0676 | No |  | Agar hierro tres azucares -TSI | N/A |  | Sólido | g | 400 | 400 |  | 0 | 400 |  | Sin fecha |  |  | Para Microbiologia | 10-13 | Modulo 14 |  |  | Reactivo | Entradas (sin conteo físico): por confirmar | enuso | Inventario_Reactivos_Apartadó.xlsx · Apartadó · fila 677
REA-APA-0677 | No |  | Agar hierro tres azucares -TSI | N/A |  | Sólido | g | 500 | 500 |  | 0 | 500 |  | Sin fecha |  |  | para microbilogia | 10-13 | modulo 11 |  |  | Reactivo | Entradas (sin conteo físico): por confirmar |  | Inventario_Reactivos_Apartadó.xlsx · Apartadó · fila 678
REA-APA-0678 | No |  | Agar triptona de soya - TSA | N/A |  | Sólido | g | 500 | 500 |  | 0 | 500 |  | Sin fecha |  |  | Para Microbiologia | 10-13 | modulo 12 |  |  | Reactivo | Entradas (sin conteo físico): por confirmar |  | Inventario_Reactivos_Apartadó.xlsx · Apartadó · fila 679
REA-APA-0679 | No |  | Agar triptona de soya - TSA | N/A |  | Sólido | g | 500 | 500 |  | 0 | 500 |  | Sin fecha |  |  | Para Microbiologia | 10-13 | modulo 11 |  |  | Reactivo | Entradas (sin conteo físico): por confirmar |  | Inventario_Reactivos_Apartadó.xlsx · Apartadó · fila 680
REA-APA-0680 | No |  | Agar triptona de soya - TSA | N/A |  | Sólido | g | 500 | 500 |  | 0 | 500 |  | Sin fecha |  |  | Para Microbiologia | 10-13 | modulo 11 |  |  | Reactivo | Entradas (sin conteo físico): por confirmar |  | Inventario_Reactivos_Apartadó.xlsx · Apartadó · fila 681
REA-APA-0681 | No |  | Agar triptona de soya - TSA | N/A |  | Sólido | g | 500 | 500 |  | 0 | 500 |  | Sin fecha |  |  | Para Microbiologia | 10-13 | modulo 11 |  |  | Reactivo | Entradas (sin conteo físico): por confirmar |  | Inventario_Reactivos_Apartadó.xlsx · Apartadó · fila 682
REA-APA-0682 | No |  | Agar triptona de soya - TSA | N/A |  | Sólido | g | 500 | 500 |  | 0 | 500 |  | Sin fecha |  |  | para microbilogia | 10-13 | Modulo 14 |  |  | Reactivo | Entradas (sin conteo físico): por confirmar |  | Inventario_Reactivos_Apartadó.xlsx · Apartadó · fila 683
REA-APA-0683 | No |  | Agar triptona de soya - TSA | N/A |  | Sólido | g | 500 | 500 |  | 0 | 500 |  | Sin fecha |  |  | para microbilogia | 10-13 | Modulo 14 |  |  | Reactivo | Entradas (sin conteo físico): por confirmar |  | Inventario_Reactivos_Apartadó.xlsx · Apartadó · fila 684
REA-APA-0684 | No |  | Agar triptona de soya - TSA | N/A |  | Sólido | g | 500 | 500 |  | 0 | 500 |  | Sin fecha |  |  | para microbilogia | 10-13 | Modulo 14 |  |  | Reactivo | Entradas (sin conteo físico): por confirmar |  | Inventario_Reactivos_Apartadó.xlsx · Apartadó · fila 685
REA-APA-0685 | No |  | Agar triptona de soya - TSA | N/A |  | Sólido | g | 470 | 470 |  | 0 | 470 |  | Sin fecha |  |  | para microbilogia | 10-13 | Modulo 14 |  |  | Reactivo | Entradas (sin conteo físico): por confirmar | en uso | Inventario_Reactivos_Apartadó.xlsx · Apartadó · fila 686
REA-APA-0686 | No |  | Agar triptona de soya - TSA | N/A |  | Sólido | g | 150 | 150 |  | 0 | 150 |  | Sin fecha |  |  | para microbilogia | 10-13 | Modulo 14 |  |  | Reactivo | Entradas (sin conteo físico): por confirmar | en uso | Inventario_Reactivos_Apartadó.xlsx · Apartadó · fila 687
REA-APA-0687 | No |  | Agar triptona de soya - TSA | N/A |  | Sólido | g | 300 | 300 |  | 0 | 300 |  | Sin fecha |  |  | para microbilogia | 10-13 | modulo 16 |  |  | Reactivo | Entradas (sin conteo físico): por confirmar | en uso | Inventario_Reactivos_Apartadó.xlsx · Apartadó · fila 688
REA-APA-0688 | No |  | Agar triptona de soya - TSA | N/A |  | Sólido | g | 500 | 500 |  | 0 | 500 |  | Sin fecha |  |  | para microbilogia | 10-13 | Modulo 12 |  |  | Reactivo | Entradas (sin conteo físico): por confirmar |  | Inventario_Reactivos_Apartadó.xlsx · Apartadó · fila 689
REA-APA-0689 | No |  | Agar papata de glucosa -PDA | N/A |  | Sólido | g | 500 | 500 |  | 0 | 500 |  | Sin fecha |  |  | Para Microbiologia | telurito | modulo 12 |  |  | Reactivo | Entradas (sin conteo físico): por confirmar |  | Inventario_Reactivos_Apartadó.xlsx · Apartadó · fila 690
REA-APA-0690 | No |  | Agar papata de glucosa -PDA | N/A |  |  | g | 500 | 500 |  | 0 | 500 |  | Sin fecha |  |  | para Microbiologiasolido | 10-13 | modulo 12 |  |  | Reactivo | Entradas (sin conteo físico): por confirmar | F | Inventario_Reactivos_Apartadó.xlsx · Apartadó · fila 691
REA-APA-0691 | No |  | Agar papata de glucosa -PDA | N/A |  | Sólido | g | 500 | 500 |  | 0 | 500 |  | Sin fecha |  |  | Para Microbiologia | 10-13 | modulo 12 |  |  | Reactivo | Entradas (sin conteo físico): por confirmar |  | Inventario_Reactivos_Apartadó.xlsx · Apartadó · fila 692
REA-APA-0692 | No |  | Agar papata de glucosa -PDA | N/A |  | Sólido | g | 100 | 100 |  | 0 | 100 |  | Sin fecha |  |  | Para Microbiologia | 10-13 | modulo 15 |  |  | Reactivo | Entradas (sin conteo físico): por confirmar | en uso | Inventario_Reactivos_Apartadó.xlsx · Apartadó · fila 693
REA-APA-0693 | No |  | Agar papata de glucosa -PDA | N/A |  | Sólido | g | 250 | 250 |  | 0 | 250 |  | Sin fecha |  |  | Para Microbiologia | 10-13 | modulo 12 |  |  | Reactivo | Entradas (sin conteo físico): por confirmar | en uso | Inventario_Reactivos_Apartadó.xlsx · Apartadó · fila 694
REA-APA-0694 | No |  | Agar papata de glucosa -PDA | N/A |  | Sólido | g | 500 | 500 |  | 0 | 500 |  | Sin fecha |  |  | Para Microbiologia | 10-13 | modulo 11 |  |  | Reactivo | Entradas (sin conteo físico): por confirmar |  | Inventario_Reactivos_Apartadó.xlsx · Apartadó · fila 695
REA-APA-0695 | No |  | Agar papata de glucosa -PDA | N/A |  | Sólido | g | 500 | 500 |  | 0 | 500 |  | Sin fecha |  |  | para microbilogia | 10-13 | modulo 12 |  |  | Reactivo | Entradas (sin conteo físico): por confirmar |  | Inventario_Reactivos_Apartadó.xlsx · Apartadó · fila 696
REA-APA-0696 | No |  | Medio SIM | N/A |  | Sólido | g | 350 | 350 |  | 0 | 350 |  | Sin fecha |  |  | Para Microbiologia | 10-13 | modulo 15 |  |  | Reactivo | Entradas (sin conteo físico): por confirmar | en uso | Inventario_Reactivos_Apartadó.xlsx · Apartadó · fila 697
REA-APA-0697 | No |  | Medio SIM | N/A |  | Sólido | g | 500 | 500 |  | 0 | 500 |  | Sin fecha |  |  | Para Microbiologia | 10-13 | modulo 15 |  |  | Reactivo | Entradas (sin conteo físico): por confirmar |  | Inventario_Reactivos_Apartadó.xlsx · Apartadó · fila 698
REA-APA-0698 | No |  | Medio SIM | N/A |  | Sólido | g | 1000 | 1000 |  | 0 | 1000 |  | Sin fecha |  |  | para microbilogia | 10-13 | modulo 12 |  |  | Reactivo | Entradas (sin conteo físico): por confirmar |  | Inventario_Reactivos_Apartadó.xlsx · Apartadó · fila 699
REA-APA-0699 | No |  | Medio SIM | N/A |  | Sólido | g | 500 | 500 |  | 0 | 500 |  | Sin fecha |  |  | para microbilogia | 10-13 | modulo 12 |  |  | Reactivo | Entradas (sin conteo físico): por confirmar |  | Inventario_Reactivos_Apartadó.xlsx · Apartadó · fila 700
REA-APA-0700 | No |  | Medio SIM | N/A |  | Sólido | g | 500 | 500 |  | 0 | 500 |  | Sin fecha |  |  | para microbilogia | 10-13 | modulo 12 |  |  | Reactivo | Entradas (sin conteo físico): por confirmar |  | Inventario_Reactivos_Apartadó.xlsx · Apartadó · fila 701
REA-APA-0701 | No |  | Medio SIM | N/A |  | Sólido | g | 500 | 500 |  | 0 | 500 |  | Sin fecha |  |  | para microbilogia | 10-13 | modulo 11 |  |  | Reactivo | Entradas (sin conteo físico): por confirmar |  | Inventario_Reactivos_Apartadó.xlsx · Apartadó · fila 702
REA-APA-0702 | No |  | Medio SIM | N/A |  | Sólido | g | 500 | 500 |  | 0 | 500 |  | Sin fecha |  |  | para microbilogia | 10-13 | modulo 12 |  |  | Reactivo | Entradas (sin conteo físico): por confirmar |  | Inventario_Reactivos_Apartadó.xlsx · Apartadó · fila 703
REA-APA-0703 | No |  | Medio SIM | N/A |  | Sólido | g | 500 | 500 |  | 0 | 500 |  | Sin fecha |  |  | para microbilogia | 10-13 | modulo 12 |  |  | Reactivo | Entradas (sin conteo físico): por confirmar |  | Inventario_Reactivos_Apartadó.xlsx · Apartadó · fila 704
REA-APA-0704 | No |  | Medio SIM | N/A |  | Sólido | g | 500 | 500 |  | 0 | 500 |  | Sin fecha |  |  | para microbilogia | 10-13 | modulo 12 |  |  | Reactivo | Entradas (sin conteo físico): por confirmar |  | Inventario_Reactivos_Apartadó.xlsx · Apartadó · fila 705
REA-APA-0705 | No |  | Medio SIM | N/A |  | Sólido | g | 500 | 500 |  | 0 | 500 |  | Sin fecha |  |  | para microbilogia | 10-13 | modulo 12 |  |  | Reactivo | Entradas (sin conteo físico): por confirmar |  | Inventario_Reactivos_Apartadó.xlsx · Apartadó · fila 706
REA-APA-0706 | No |  | Medio SIM | N/A |  | Sólido | g | 500 | 500 |  | 0 | 500 |  | Sin fecha |  |  | para microbilogia | 10-13 | modulo 12 |  |  | Reactivo | Entradas (sin conteo físico): por confirmar |  | Inventario_Reactivos_Apartadó.xlsx · Apartadó · fila 707
REA-APA-0707 | No |  | Medio SIM | N/A |  | Sólido | g | 500 | 500 |  | 0 | 500 |  | Sin fecha |  |  | para microbilogia | 10-13 | modulo 12 |  |  | Reactivo | Entradas (sin conteo físico): por confirmar |  | Inventario_Reactivos_Apartadó.xlsx · Apartadó · fila 708
REA-APA-0708 | No |  | Medio SIM | N/A |  | Sólido | g | 500 | 500 |  | 0 | 500 |  | Sin fecha |  |  | para microbilogia | 10-13 | modulo 12 |  |  | Reactivo | Entradas (sin conteo físico): por confirmar |  | Inventario_Reactivos_Apartadó.xlsx · Apartadó · fila 709
REA-APA-0709 | No |  | Medio SIM | N/A |  | Sólido | g | 300 | 300 |  | 0 | 300 |  | Sin fecha |  |  | para microbilogia | 10-13 | modulo 12 |  |  | Reactivo | Entradas (sin conteo físico): por confirmar | en uso | Inventario_Reactivos_Apartadó.xlsx · Apartadó · fila 710
REA-APA-0710 | No |  | Agar selectivo para enterococos | N/A |  | Sólido | g | 500 | 500 |  | 0 | 500 |  | Sin fecha |  |  | Para Microbiologia | 10-13 | modulo 11 |  |  | Reactivo | Entradas (sin conteo físico): por confirmar |  | Inventario_Reactivos_Apartadó.xlsx · Apartadó · fila 711
REA-APA-0711 | No |  | Agar nutriente OF | N/A |  | Sólido | g | 500 | 500 |  | 0 | 500 |  | Sin fecha |  |  | Para Microbiologia | 10-13 | modulo 11 |  |  | Reactivo | Entradas (sin conteo físico): por confirmar |  | Inventario_Reactivos_Apartadó.xlsx · Apartadó · fila 712
REA-APA-0712 | No |  | Agar nutritivo | N/A |  | Sólido | g | 500 | 500 |  | 0 | 500 |  | Sin fecha |  |  | Para Microbiologia | 10-13 | modulo 11 |  |  | Reactivo | Entradas (sin conteo físico): por confirmar |  | Inventario_Reactivos_Apartadó.xlsx · Apartadó · fila 713
REA-APA-0713 | No |  | Agar nutritivo | N/A |  | Sólido | g | 500 | 500 |  | 0 | 500 |  | Sin fecha |  |  | Para Microbiologia | 10-13 | modulo 11 |  |  | Reactivo | Entradas (sin conteo físico): por confirmar |  | Inventario_Reactivos_Apartadó.xlsx · Apartadó · fila 714
REA-APA-0714 | No |  | Agar nutritivo | N/A |  | Sólido | g | 500 | 500 |  | 0 | 500 |  | Sin fecha |  |  | Para Microbiologia | 10-13 | modulo 11 |  |  | Reactivo | Entradas (sin conteo físico): por confirmar |  | Inventario_Reactivos_Apartadó.xlsx · Apartadó · fila 715
REA-APA-0715 | No |  | Agar nutritivo | N/A |  | Sólido | g | 500 | 500 |  | 0 | 500 |  | Sin fecha |  |  | Para Microbiologia | 10-13 | modulo 11 |  |  | Reactivo | Entradas (sin conteo físico): por confirmar |  | Inventario_Reactivos_Apartadó.xlsx · Apartadó · fila 716
REA-APA-0716 | No |  | Agar nutritivo | N/A |  | Sólido | g | 500 | 500 |  | 0 | 500 |  | Sin fecha |  |  | Para Microbiologia | 10-13 | modulo 11 |  |  | Reactivo | Entradas (sin conteo físico): por confirmar |  | Inventario_Reactivos_Apartadó.xlsx · Apartadó · fila 717
REA-APA-0717 | No |  | Agar nutritivo | N/A |  | Sólido | g | 150 | 150 |  | 0 | 150 |  | Sin fecha |  |  | para microbilogia | 10-13 | modulo 11 |  |  | Reactivo | Entradas (sin conteo físico): por confirmar | en uso | Inventario_Reactivos_Apartadó.xlsx · Apartadó · fila 718
REA-APA-0718 | No |  | Agar nutritivo | N/A |  | Sólido | g | 500 | 500 |  | 0 | 500 |  | Sin fecha |  |  | Para Microbiologia | 10-13 | modulo 11 |  |  | Reactivo | Entradas (sin conteo físico): por confirmar |  | Inventario_Reactivos_Apartadó.xlsx · Apartadó · fila 719
REA-APA-0719 | No |  | Agar nutritivo | N/A |  | Sólido | g | 100 | 100 |  | 0 | 100 |  | Sin fecha |  |  | Para Microbiologia | 10-13 | modulo 15 |  |  | Reactivo | Entradas (sin conteo físico): por confirmar | en uso | Inventario_Reactivos_Apartadó.xlsx · Apartadó · fila 720
REA-APA-0720 | No |  | Agar nutritivo | N/A |  | Sólido | g | 500 | 500 |  | 0 | 500 |  | Sin fecha |  |  | para microbilogia | 10-13 | modulo 11 |  |  | Reactivo | Entradas (sin conteo físico): por confirmar |  | Inventario_Reactivos_Apartadó.xlsx · Apartadó · fila 721
REA-APA-0721 | No |  | Agar nutritivo | N/A |  | Sólido | g | 500 | 500 |  | 0 | 500 |  | Sin fecha |  |  | para microbilogia | 10-13 | modulo 12 |  |  | Reactivo | Entradas (sin conteo físico): por confirmar |  | Inventario_Reactivos_Apartadó.xlsx · Apartadó · fila 722
REA-APA-0722 | No |  | Agar nutritivo | N/A |  | Sólido | g | 500 | 500 |  | 0 | 500 |  | Sin fecha |  |  | para microbilogia | 10-13 | modulo 11 |  |  | Reactivo | Entradas (sin conteo físico): por confirmar |  | Inventario_Reactivos_Apartadó.xlsx · Apartadó · fila 723
REA-APA-0723 | No |  | Agar agar | N/A |  | Sólido | g | 800 | 800 |  | 0 | 800 |  | Sin fecha |  |  | Para Microbiologia | 10-13 | modulo 15 |  |  | Reactivo | Entradas (sin conteo físico): por confirmar | en uso | Inventario_Reactivos_Apartadó.xlsx · Apartadó · fila 724
REA-APA-0724 | No |  | Agar agar | N/A |  | Sólido | g | 1000 | 1000 |  | 0 | 1000 |  | Sin fecha |  |  | Para Microbiologia | 10-13 | modulo 12 |  |  | Reactivo | Entradas (sin conteo físico): por confirmar |  | Inventario_Reactivos_Apartadó.xlsx · Apartadó · fila 725 · entrada original «1 kg»
REA-APA-0725 | No |  | Agar agar | N/A |  | Sólido | g | 1000 | 1000 |  | 0 | 1000 |  | Sin fecha |  |  | Para Microbiologia | 10-13 | modulo 12 |  |  | Reactivo | Entradas (sin conteo físico): por confirmar |  | Inventario_Reactivos_Apartadó.xlsx · Apartadó · fila 726 · entrada original «1kg»
REA-APA-0726 | No |  | Agar agar | N/A |  |  | g | 1000 | 1000 |  | 0 | 1000 |  | Sin fecha |  |  | Para Microbiologia | 10-13 | modulo 11 |  |  | Reactivo | Entradas (sin conteo físico): por confirmar |  | Inventario_Reactivos_Apartadó.xlsx · Apartadó · fila 727 · entrada original «1kg»
REA-APA-0727 | No |  | Agar agar | N/A |  |  | g | 1000 | 1000 |  | 0 | 1000 |  | Sin fecha |  |  | Para Microbiologia | 10-13 | modulo 11 |  |  | Reactivo | Entradas (sin conteo físico): por confirmar |  | Inventario_Reactivos_Apartadó.xlsx · Apartadó · fila 728 · entrada original «1kg»
REA-APA-0728 | No |  | Agar agar | N/A |  |  | g | 500 | 500 |  | 0 | 500 |  | Sin fecha |  |  | Para Microbiologia | 10-13 | modulo 11 |  |  | Reactivo | Entradas (sin conteo físico): por confirmar |  | Inventario_Reactivos_Apartadó.xlsx · Apartadó · fila 729
REA-APA-0729 | No |  | Agar sabouraud | N/A |  | Sólido | g | 500 | 500 |  | 0 | 500 |  | Sin fecha |  |  | Para Microbiologia | 10-13 | modulo 11 |  |  | Reactivo | Entradas (sin conteo físico): por confirmar |  | Inventario_Reactivos_Apartadó.xlsx · Apartadó · fila 730
REA-APA-0730 | No |  | Agar sabouraud | N/A |  | Sólido | g | 500 | 500 |  | 0 | 500 |  | Sin fecha |  |  | Para Microbiologia | 10-13 | modulo 11 |  |  | Reactivo | Entradas (sin conteo físico): por confirmar |  | Inventario_Reactivos_Apartadó.xlsx · Apartadó · fila 731
REA-APA-0731 | No |  | Agar sabouraud | N/A |  | Sólido | g | 500 | 500 |  | 0 | 500 |  | Sin fecha |  |  | Para Microbiologia | 10-13 | modulo 11 |  |  | Reactivo | Entradas (sin conteo físico): por confirmar |  | Inventario_Reactivos_Apartadó.xlsx · Apartadó · fila 732
REA-APA-0732 | No |  | Agar sabouraud | N/A |  | Sólido | g | 250 | 250 |  | 0 | 250 |  | Sin fecha |  |  | Para Microbiologia | 10-13 | modulo 11 |  |  | Reactivo | Entradas (sin conteo físico): por confirmar | en uso | Inventario_Reactivos_Apartadó.xlsx · Apartadó · fila 733
REA-APA-0733 | No |  | Agar macconkey | N/A |  | Sólido | g | 500 | 500 |  | 0 | 500 |  | Sin fecha |  |  | Para Microbiologia | 10-13 | modulo 11 |  |  | Reactivo | Entradas (sin conteo físico): por confirmar |  | Inventario_Reactivos_Apartadó.xlsx · Apartadó · fila 734
REA-APA-0734 | No |  | Agar macconkey | N/A |  | Sólido | g | 450 | 450 |  | 0 | 450 |  | Sin fecha |  |  | Para Microbiologia | 10-13 | Modulo 14 |  |  | Reactivo | Entradas (sin conteo físico): por confirmar | en uso | Inventario_Reactivos_Apartadó.xlsx · Apartadó · fila 735
REA-APA-0735 | No |  | Agar macconkey | N/A |  | Sólido | g | 50 | 50 |  | 0 | 50 |  | Sin fecha |  |  | Para Microbiologia | 10-13 | Modulo 14 |  |  | Reactivo | Entradas (sin conteo físico): por confirmar | en uso | Inventario_Reactivos_Apartadó.xlsx · Apartadó · fila 736
REA-APA-0736 | No |  | Agar macconkey | N/A |  | Sólido | g | 500 | 500 |  | 0 | 500 |  | Sin fecha |  |  | Para Microbiologia | 10-13 | Modulo 14 |  |  | Reactivo | Entradas (sin conteo físico): por confirmar |  | Inventario_Reactivos_Apartadó.xlsx · Apartadó · fila 737
REA-APA-0737 | No |  | Agar macconkey | N/A |  | Sólido | g | 500 | 500 |  | 0 | 500 |  | Sin fecha |  |  | Para Microbiologia | 10-13 | modulo 11 |  |  | Reactivo | Entradas (sin conteo físico): por confirmar |  | Inventario_Reactivos_Apartadó.xlsx · Apartadó · fila 738
REA-APA-0738 | No |  | Agar manitol - sal | N/A |  | Sólido | g | 500 | 500 |  | 0 | 500 |  | Sin fecha |  |  | Para Microbiologia | 10-13 | modulo 11 |  |  | Reactivo | Entradas (sin conteo físico): por confirmar |  | Inventario_Reactivos_Apartadó.xlsx · Apartadó · fila 739
REA-APA-0739 | No |  | Caldo nutritivo | N/A |  | Sólido | g | 500 | 500 |  | 0 | 500 |  | Sin fecha |  |  | para microbilogia | 10-13 | modulo 12 |  |  | Reactivo | Entradas (sin conteo físico): por confirmar |  | Inventario_Reactivos_Apartadó.xlsx · Apartadó · fila 740
REA-APA-0740 | No |  | Caldo nutritivo | N/A |  | Sólido | g | 500 | 500 |  | 0 | 500 |  | Sin fecha |  |  | para microbilogia | 10-13 | modulo 12 |  |  | Reactivo | Entradas (sin conteo físico): por confirmar |  | Inventario_Reactivos_Apartadó.xlsx · Apartadó · fila 741
REA-APA-0741 | No |  | Caldo nutritivo | N/A |  | Sólido | g | 500 | 500 |  | 0 | 500 |  | Sin fecha |  |  | para microbilogia | 10-13 | modulo 12 |  |  | Reactivo | Entradas (sin conteo físico): por confirmar |  | Inventario_Reactivos_Apartadó.xlsx · Apartadó · fila 742
REA-APA-0742 | No |  | Caldo nutritivo | N/A |  | Sólido | g | 500 | 500 |  | 0 | 500 |  | Sin fecha |  |  | Para Microbiologia | 10-13 | modulo 12 |  |  | Reactivo | Entradas (sin conteo físico): por confirmar |  | Inventario_Reactivos_Apartadó.xlsx · Apartadó · fila 743
REA-APA-0743 | No |  | Caldo brilla | N/A |  | Sólido | g | 500 | 500 |  | 0 | 500 |  | Sin fecha |  |  | para microbilogia | 10-13 | modulo 12 |  |  | Reactivo | Entradas (sin conteo físico): por confirmar |  | Inventario_Reactivos_Apartadó.xlsx · Apartadó · fila 744
REA-APA-0744 | No |  | Caldo brilla | N/A |  | Sólido | g | 500 | 500 |  | 0 | 500 |  | Sin fecha |  |  | para microbilogia | 10-13 | modulo 12 |  |  | Reactivo | Entradas (sin conteo físico): por confirmar |  | Inventario_Reactivos_Apartadó.xlsx · Apartadó · fila 745
REA-APA-0745 | No |  | Caldo brilla | N/A |  | Sólido | g | 300 | 300 |  | 0 | 300 |  | Sin fecha |  |  | para microbilogia | 10-13 | modulo 12 |  |  | Reactivo | Entradas (sin conteo físico): por confirmar | en uso | Inventario_Reactivos_Apartadó.xlsx · Apartadó · fila 746
REA-APA-0746 | No |  | Agar plate count - PCA | N/A |  | Sólido | g | 350 | 350 |  | 0 | 350 |  | Sin fecha |  |  | para microbilogia | 10-13 | Modulo 13 |  |  | Reactivo | Entradas (sin conteo físico): por confirmar | en uso | Inventario_Reactivos_Apartadó.xlsx · Apartadó · fila 747
REA-APA-0747 | No |  | Agar extracto de malta | N/A |  | Sólido | g | 150 | 150 |  | 0 | 150 |  | Sin fecha |  |  | para microbilogia | 10-13 | Modulo 13 |  |  | Reactivo | Entradas (sin conteo físico): por confirmar | en uso | Inventario_Reactivos_Apartadó.xlsx · Apartadó · fila 748
REA-APA-0748 | No |  | Caldo extracto de malta | N/A |  | Sólido | g | 350 | 350 |  | 0 | 350 |  | Sin fecha |  |  | Para Microbiologia | 10-13 | Modulo 13 |  |  | Reactivo | Entradas (sin conteo físico): por confirmar | en uso | Inventario_Reactivos_Apartadó.xlsx · Apartadó · fila 749
REA-APA-0749 | No |  | Agar baird parker | N/A |  | Sólido | g | 400 | 400 |  | 0 | 400 |  | Sin fecha |  |  | para microbilogia | 10-13 | Modulo 13 |  |  | Reactivo | Entradas (sin conteo físico): por confirmar | en uso | Inventario_Reactivos_Apartadó.xlsx · Apartadó · fila 750
REA-APA-0750 | No |  | Agar muller hinton | N/A |  | Sólido | g | 400 | 400 |  | 0 | 400 |  | Sin fecha |  |  | para microbilogia | 10-13 | Modulo 13 |  |  | Reactivo | Entradas (sin conteo físico): por confirmar | en uso | Inventario_Reactivos_Apartadó.xlsx · Apartadó · fila 751
REA-APA-0751 | No |  | Agar EMB | N/A |  | Sólido | g | 350 | 350 |  | 0 | 350 |  | Sin fecha |  |  | para microbilogia | 10-13 | Modulo 13 |  |  | Reactivo | Entradas (sin conteo físico): por confirmar | en uso | Inventario_Reactivos_Apartadó.xlsx · Apartadó · fila 752
REA-APA-0752 | No |  | Agar ENDO | N/A |  | Sólido | g | 350 | 350 |  | 0 | 350 |  | Sin fecha |  |  | para microbilogia | 10-13 | Modulo 13 |  |  | Reactivo | Entradas (sin conteo físico): por confirmar | en uso | Inventario_Reactivos_Apartadó.xlsx · Apartadó · fila 753
REA-APA-0753 | No |  | alc | N/A |  | Sólido | g | 350 | 350 |  | 0 | 350 |  | Sin fecha |  |  | para microbilogia | 10-13 | Modulo 13 |  |  | Reactivo | Entradas (sin conteo físico): por confirmar |  | Inventario_Reactivos_Apartadó.xlsx · Apartadó · fila 754
REA-APA-0754 | No |  | Agar almidon de banano | N/A |  | Sólido | g | 400 | 400 |  | 0 | 400 |  | Sin fecha |  |  | para microbilogia | 10-13 | Modulo 13 |  |  | Reactivo | Entradas (sin conteo físico): por confirmar | en uso | Inventario_Reactivos_Apartadó.xlsx · Apartadó · fila 755
REA-APA-0755 | No |  | Agar lisina de hierro -LIA | N/A |  | Sólido | g | 400 | 400 |  | 0 | 400 |  | Sin fecha |  |  | para microbilogia | 10-13 | Modulo 13 |  |  | Reactivo | Entradas (sin conteo físico): por confirmar | en uso | Inventario_Reactivos_Apartadó.xlsx · Apartadó · fila 756
REA-APA-0756 | No |  | Agar lisina de hierro -LIA | N/A |  | Sólido | g | 400 | 400 |  | 0 | 400 |  | Sin fecha |  |  | para microbilogia | 10-13 | Modulo 13 |  |  | Reactivo | Entradas (sin conteo físico): por confirmar | en uso | Inventario_Reactivos_Apartadó.xlsx · Apartadó · fila 757
REA-APA-0757 | No |  | Caldo LMX | N/A |  |  | g | 450 | 450 |  | 0 | 450 |  | Sin fecha |  |  |  | 10-13 | Modulo 14 |  |  | Reactivo | Entradas (sin conteo físico): por confirmar | en uso | Inventario_Reactivos_Apartadó.xlsx · Apartadó · fila 758
REA-APA-0758 | No |  | Caldo LMX | N/A |  | Sólido | g | 200 | 200 |  | 0 | 200 |  | Sin fecha |  |  | para microbilogia | 10-13 | Modulo 14 |  |  | Reactivo | Entradas (sin conteo físico): por confirmar | en uso | Inventario_Reactivos_Apartadó.xlsx · Apartadó · fila 759
REA-APA-0759 | No |  | Caldo LMX | N/A |  | Sólido | g | 500 | 500 |  | 0 | 500 |  | Sin fecha |  |  | para analisis | 10-13 | modulo 16 |  |  | Reactivo | Entradas (sin conteo físico): por confirmar |  | Inventario_Reactivos_Apartadó.xlsx · Apartadó · fila 760
REA-APA-0760 | No |  | Extracto de malta | N/A | 8002-48-0 | Sólido | g | 450 | 450 |  | 0 | 450 |  | Sin fecha |  |  | para microbilogia | 10-13 | modulo 15 |  |  | Reactivo | Entradas (sin conteo físico): por confirmar |  | Inventario_Reactivos_Apartadó.xlsx · Apartadó · fila 761
REA-APA-0761 | No |  | Extracto de malta | N/A |  | Sólido | g | 200 | 200 |  | 0 | 200 |  | Sin fecha |  |  | para microbilogia | 10-13 | modulo 15 |  |  | Reactivo | Entradas (sin conteo físico): por confirmar | en uso | Inventario_Reactivos_Apartadó.xlsx · Apartadó · fila 762
REA-APA-0762 | No |  | Agar BACTO | N/A |  | Sólido | g | 150 | 150 |  | 0 | 150 |  | Sin fecha |  |  | para microbilogia | 10-13 | modulo 15 |  |  | Reactivo | Entradas (sin conteo físico): por confirmar |  | Inventario_Reactivos_Apartadó.xlsx · Apartadó · fila 763
REA-APA-0763 | No |  | Extracto de carne | N/A |  | Sólido | g | 400 | 400 |  | 0 | 400 |  | Sin fecha |  |  | para microbilogia | 10-13 | modulo 15 |  |  | Reactivo | Entradas (sin conteo físico): por confirmar |  | Inventario_Reactivos_Apartadó.xlsx · Apartadó · fila 764
REA-APA-0764 | No |  | Caldo triptona de soya - TSB | N/A |  | Sólido | g | 150 | 150 |  | 0 | 150 |  | Sin fecha |  |  | para microbilogia | 10-13 | modulo 15 |  |  | Reactivo | Entradas (sin conteo físico): por confirmar | en uso | Inventario_Reactivos_Apartadó.xlsx · Apartadó · fila 765
REA-APA-0765 | No |  | Caldo triptona de soya - TSB | N/A |  | Sólido | g | 500 | 500 |  | 0 | 500 |  | Sin fecha |  |  | para microbilogia | 10-13 | modulo 11 |  |  | Reactivo | Entradas (sin conteo físico): por confirmar |  | Inventario_Reactivos_Apartadó.xlsx · Apartadó · fila 766
REA-APA-0766 | No |  | Caldo triptona de soya - TSB | N/A |  | Sólido | g | 350 | 350 |  | 0 | 350 |  | Sin fecha |  |  | para microbilogia | 10-13 | modulo 12 |  |  | Reactivo | Entradas (sin conteo físico): por confirmar |  | Inventario_Reactivos_Apartadó.xlsx · Apartadó · fila 767
REA-APA-0767 | No |  | Agar sabouraud | N/A |  | Sólido | g | 350 | 350 |  | 0 | 350 |  | Sin fecha |  |  | para microbilogia | 10-13 | modulo 15 |  |  | Reactivo | Entradas (sin conteo físico): por confirmar | en uso | Inventario_Reactivos_Apartadó.xlsx · Apartadó · fila 768
REA-APA-0768 | No |  | Agar chromocult | N/A |  | Sólido | g | 300 | 300 |  | 0 | 300 |  | Sin fecha |  |  | para microbilogia | 10-13 | modulo 15 |  |  | Reactivo | Entradas (sin conteo físico): por confirmar | en uso | Inventario_Reactivos_Apartadó.xlsx · Apartadó · fila 769
REA-APA-0769 | No |  | Agar chromocult | N/A |  | Sólido | g | 500 | 500 |  | 0 | 500 |  | Sin fecha |  |  | para microbilogia | 10-13 | modulo 15 |  |  | Reactivo | Entradas (sin conteo físico): por confirmar |  | Inventario_Reactivos_Apartadó.xlsx · Apartadó · fila 770
REA-APA-0770 | No |  | Agar bacillus cereus - MOSSEL | N/A |  | Sólido | g | 400 | 400 |  | 0 | 400 |  | Sin fecha |  |  | para microbilogia | 10-13 | modulo 15 |  |  | Reactivo | Entradas (sin conteo físico): por confirmar | en uso | Inventario_Reactivos_Apartadó.xlsx · Apartadó · fila 771
REA-APA-0771 | No |  | Medio SIM | N/A |  | Sólido | g | 500 | 500 |  | 0 | 500 |  | Sin fecha |  |  | para microbilogia | 10-13 | modulo 11 |  |  | Reactivo | Entradas (sin conteo físico): por confirmar |  | Inventario_Reactivos_Apartadó.xlsx · Apartadó · fila 772
REA-APA-0772 | No |  | Triptona | N/A |  | Sólido | g | 150 | 150 |  | 0 | 150 |  | Sin fecha |  |  | para microbilogia | 10-13 | modulo 15 |  |  | Reactivo | Entradas (sin conteo físico): por confirmar | en uso | Inventario_Reactivos_Apartadó.xlsx · Apartadó · fila 773
REA-APA-0773 | No |  | Caldo MR-VP | N/A |  | Sólido | g | 400 | 400 |  | 0 | 400 |  | Sin fecha |  |  | para microbilogia | 10-13 | modulo 15 |  |  | Reactivo | Entradas (sin conteo físico): por confirmar | en uso | Inventario_Reactivos_Apartadó.xlsx · Apartadó · fila 774
REA-APA-0774 | No |  | Caldo nutritivo | N/A |  | Sólido | g | 450 | 450 |  | 0 | 450 |  | Sin fecha |  |  | para microbilogia | 10-13 | modulo 15 |  |  | Reactivo | Entradas (sin conteo físico): por confirmar | en uso | Inventario_Reactivos_Apartadó.xlsx · Apartadó · fila 775
REA-APA-0775 | No |  | Agar almidon | N/A |  | Sólido | g | 350 | 350 |  | 0 | 350 |  | Sin fecha |  |  | para microbilogia | 10-13 | modulo 15 |  |  | Reactivo | Entradas (sin conteo físico): por confirmar | en uso | Inventario_Reactivos_Apartadó.xlsx · Apartadó · fila 776
REA-APA-0776 | No |  | Caldo urea | N/A |  | Sólido | g | 400 | 400 |  | 0 | 400 |  | Sin fecha |  |  | para microbilogia | 10-13 | modulo 16 |  |  | Reactivo | Entradas (sin conteo físico): por confirmar | en uso | Inventario_Reactivos_Apartadó.xlsx · Apartadó · fila 777
REA-APA-0777 | No |  | Agar urea | N/A |  | Sólido | g | 350 | 350 |  | 0 | 350 |  | Sin fecha |  |  | para microbilogia | 10-13 | Modulo 14 |  |  | Reactivo | Entradas (sin conteo físico): por confirmar | en uso | Inventario_Reactivos_Apartadó.xlsx · Apartadó · fila 778
REA-APA-0778 | No |  | Caldo urea | N/A |  | Sólido | g | 500 | 500 |  | 0 | 500 |  | Sin fecha |  |  | para microbilogia | 10-13 | modulo 16 |  |  | Reactivo | Entradas (sin conteo físico): por confirmar |  | Inventario_Reactivos_Apartadó.xlsx · Apartadó · fila 779
REA-APA-0779 | No |  | Agar chromocult | N/A |  | Sólido | g | 500 | 500 |  | 0 | 500 |  | Sin fecha |  |  | para microbilogia | 10-13 | modulo 16 |  |  | Reactivo | Entradas (sin conteo físico): por confirmar |  | Inventario_Reactivos_Apartadó.xlsx · Apartadó · fila 780
REA-APA-0780 | No |  | Naftaleno | C10H8 | 91-20-3 | Sólido | g | 100 | 100 |  | 0 | 100 |  | Sin fecha |  |  | para microbilogia | 10-13 | modulo 22 |  |  | Reactivo | Entradas (sin conteo físico): por confirmar |  | Inventario_Reactivos_Apartadó.xlsx · Apartadó · fila 781
REA-APA-0781 | No |  | Agua peptonada tamponada | N/A |  | Sólido | g | 400 | 400 |  | 0 | 400 |  | Sin fecha |  |  | para microbilogia | 10-13 | modulo 16 |  |  | Reactivo | Entradas (sin conteo físico): por confirmar |  | Inventario_Reactivos_Apartadó.xlsx · Apartadó · fila 782
REA-APA-0782 | No |  | Agua peptonada tamponada | N/A |  | Sólido | g | 500 | 500 |  | 0 | 500 |  | Sin fecha |  |  | para microbilogia | 10-13 | modulo 12 |  |  | Reactivo | Entradas (sin conteo físico): por confirmar |  | Inventario_Reactivos_Apartadó.xlsx · Apartadó · fila 783
REA-APA-0783 | No |  | Agua peptonada tamponada | N/A |  | Sólido | g | 500 | 500 |  | 0 | 500 |  | Sin fecha |  |  | para microbilogia | 10-13 | modulo 12 |  |  | Reactivo | Entradas (sin conteo físico): por confirmar |  | Inventario_Reactivos_Apartadó.xlsx · Apartadó · fila 784
REA-APA-0784 | No |  | Agua peptonada tamponada | N/A |  | Sólido | g | 350 | 350 |  | 0 | 350 |  | Sin fecha |  |  | para microbilogia | 10-13 | modulo 16 |  |  | Reactivo | Entradas (sin conteo físico): por confirmar |  | Inventario_Reactivos_Apartadó.xlsx · Apartadó · fila 785
REA-APA-0785 | No |  | Agar KLIGLER | N/A |  | Sólido | g | 450 | 450 |  | 0 | 450 |  | Sin fecha |  |  | para microbilogia | 10-13 | modulo 16 |  |  | Reactivo | Entradas (sin conteo físico): por confirmar |  | Inventario_Reactivos_Apartadó.xlsx · Apartadó · fila 786
REA-APA-0786 | No |  | Agar cuenta germenes estandar | N/A |  | Sólido | g | 500 | 500 |  | 0 | 500 |  | Sin fecha |  |  | para microbilogia | 10-13 | modulo 16 |  |  | Reactivo | Entradas (sin conteo físico): por confirmar |  | Inventario_Reactivos_Apartadó.xlsx · Apartadó · fila 787
REA-APA-0787 | No |  | Caldo nutritivo | N/A |  | Sólido | g | 450 | 450 |  | 0 | 450 |  | Sin fecha |  |  | para microbilogia | 10-13 | modulo 16 |  |  | Reactivo | Entradas (sin conteo físico): por confirmar |  | Inventario_Reactivos_Apartadó.xlsx · Apartadó · fila 788
REA-APA-0788 | No |  | Agar nutritivo | N/A |  | Sólido | g | 300 | 300 |  | 0 | 300 |  | Sin fecha |  |  | para microbilogia | 10-13 | modulo 12 |  |  | Reactivo | Entradas (sin conteo físico): por confirmar | EN USO | Inventario_Reactivos_Apartadó.xlsx · Apartadó · fila 789
REA-APA-0789 | No |  | Agar baird parker | N/A |  | Sólido | g | 450 | 450 |  | 0 | 450 |  | Sin fecha |  |  | para microbilogia | 10-13 | modulo 16 |  |  | Reactivo | Entradas (sin conteo físico): por confirmar | en uso | Inventario_Reactivos_Apartadó.xlsx · Apartadó · fila 790
REA-APA-0790 | No |  | Agar plate count - PCA | N/A |  | Sólido | g | 500 | 500 |  | 0 | 500 |  | Sin fecha |  |  | para microbilogia | 10-13 | modulo 16 |  |  | Reactivo | Entradas (sin conteo físico): por confirmar |  | Inventario_Reactivos_Apartadó.xlsx · Apartadó · fila 791
REA-APA-0791 | No |  | Caldo CASO - TSB | N/A |  | Sólido | g | 500 | 500 |  | 0 | 500 |  | Sin fecha |  |  | para microbilogia | 10-13 | modulo 16 |  |  | Reactivo | Entradas (sin conteo físico): por confirmar |  | Inventario_Reactivos_Apartadó.xlsx · Apartadó · fila 792
REA-APA-0792 | No |  | Caldo CASO - TSB | N/A |  | Sólido | g | 500 | 500 |  | 0 | 500 |  | Sin fecha |  |  | para microbilogia | 10-13 | modulo 16 |  |  | Reactivo | Entradas (sin conteo físico): por confirmar |  | Inventario_Reactivos_Apartadó.xlsx · Apartadó · fila 793
REA-APA-0793 | No |  | Caldo CASO - TSB | N/A |  | Sólido | g | 500 | 500 |  | 0 | 500 |  | Sin fecha |  |  | para microbilogia | 10-13 | modulo 12 |  |  | Reactivo | Entradas (sin conteo físico): por confirmar |  | Inventario_Reactivos_Apartadó.xlsx · Apartadó · fila 794
REA-APA-0794 | No |  | Agar Salmonella shiguella -SS | N/A |  | Sólido | g | 450 | 450 |  | 0 | 450 |  | Sin fecha |  |  | para microbilogia | 10-13 | modulo 16 |  |  | Reactivo | Entradas (sin conteo físico): por confirmar |  | Inventario_Reactivos_Apartadó.xlsx · Apartadó · fila 795
REA-APA-0795 | No |  | Agar EMB | N/A |  | Sólido | g | 500 | 500 |  | 0 | 500 |  | Sin fecha |  |  | para microbilogia | 10-13 | modulo 16 |  |  | Reactivo | Entradas (sin conteo físico): por confirmar |  | Inventario_Reactivos_Apartadó.xlsx · Apartadó · fila 796
REA-APA-0796 | No |  | Glucosa (D) | C6H12O5 | 50-99-7 | Sólido | g | 1000 | 1000 |  | 0 | 1000 |  | Sin fecha |  |  | Analisis | 10-13 | Modulo 10 |  |  | Reactivo | Entradas (sin conteo físico): por confirmar |  | Inventario_Reactivos_Apartadó.xlsx · Apartadó · fila 797
REA-APA-0797 | No |  | Glucosa (D) | C6H126 | 50-99-7 | Sólido | g | 300 | 300 |  | 0 | 300 |  | Sin fecha |  |  | Analisis | 10-13 | modulo 9 |  |  | Reactivo | Entradas (sin conteo físico): por confirmar | En uso | Inventario_Reactivos_Apartadó.xlsx · Apartadó · fila 798
REA-APA-0798 | No |  | Fluoruro de Sodio | NaF | 7681-49-4 | Sólido | g | 250 | 250 |  | 0 | 250 |  | Sin fecha |  |  | Analisis | 6 | Modulo 1 |  |  | Reactivo | Entradas (sin conteo físico): por confirmar |  | Inventario_Reactivos_Apartadó.xlsx · Apartadó · fila 799
REA-APA-0799 | No |  | Agar plate count - PCA | N/A |  | Sólido | g | 150 | 150 |  | 0 | 150 |  | Sin fecha |  |  | para microbilogia | 10-13 | Modulo 13 |  |  | Reactivo | Entradas (sin conteo físico): por confirmar | en uso | Inventario_Reactivos_Apartadó.xlsx · Apartadó · fila 800
REA-APA-0800 | No |  | Agar plate count - PCA | N/A |  |  | g | 480 | 480 |  | 0 | 480 |  | Sin fecha |  |  |  | 10-13 | Modulo 13 |  |  | Reactivo | Entradas (sin conteo físico): por confirmar | en uso | Inventario_Reactivos_Apartadó.xlsx · Apartadó · fila 801
REA-APA-0801 | No |  | Agar plate count - PCA | N/A |  | Sólido | g | 500 | 500 |  | 0 | 500 |  | Sin fecha |  |  | para microbilogia | 10-13 | Modulo 13 |  |  | Reactivo | Entradas (sin conteo físico): por confirmar |  | Inventario_Reactivos_Apartadó.xlsx · Apartadó · fila 802
REA-APA-0802 | No |  | Tirillas de oxidasa | N/A |  |  | unidad | 100 | 100 |  | 0 | 100 |  | Sin fecha |  |  | Analisis | 10-13 | Nevera 101 |  |  | Reactivo | Entradas (sin conteo físico): por confirmar |  | Inventario_Reactivos_Apartadó.xlsx · Apartadó · fila 803 · entrada original «100 Uni»
REA-APA-0803 | No |  | Hidroxido de Sodio | NaOH | 1310-73-2 | Sólido | g | 1000 | 1000 |  | 0 | 1000 |  | Sin fecha |  |  | Analisis | 8 | Modulo 8 |  |  | Reactivo | Entradas (sin conteo físico): por confirmar |  | Inventario_Reactivos_Apartadó.xlsx · Apartadó · fila 804
REA-APA-0804 | No |  | Extracto de levadura granulado | N/A |  | Sólido | g | 500 | 500 |  | 0 | 500 |  | Sin fecha |  |  | para microbilogia | 10-13 | modulo 12 |  |  | Reactivo | Entradas (sin conteo físico): por confirmar |  | Inventario_Reactivos_Apartadó.xlsx · Apartadó · fila 805
REA-APA-0805 | No |  | Extracto de levadura granulado | N/A |  | Sólido | g | 500 | 500 |  | 0 | 500 |  | Sin fecha |  |  | para microbilogia | 10-13 | modulo 12 |  |  | Reactivo | Entradas (sin conteo físico): por confirmar |  | Inventario_Reactivos_Apartadó.xlsx · Apartadó · fila 806
REA-APA-0806 | No |  | Agua triptona de soya - TSA | N/A |  | Sólido | g | 500 | 500 |  | 0 | 500 |  | Sin fecha |  |  | para microbilogia | 10-13 | modulo 22 |  |  | Reactivo | Entradas (sin conteo físico): por confirmar |  | Inventario_Reactivos_Apartadó.xlsx · Apartadó · fila 807
REA-APA-0807 | No |  | Agar Bacteriologico | N/A |  | Sólido | g | 500 | 500 |  | 0 | 500 |  | Sin fecha |  |  | para microbilogia | 10-13 | Modulo 22 |  |  | Reactivo | Entradas (sin conteo físico): por confirmar |  | Inventario_Reactivos_Apartadó.xlsx · Apartadó · fila 808
REA-APA-0808 | No |  | Agar Bacteriologico | N/A |  | Sólido | g | 500 | 500 |  | 0 | 500 |  | Sin fecha |  |  | para microbilogia | 10-13 | Modulo 22 |  |  | Reactivo | Entradas (sin conteo físico): por confirmar |  | Inventario_Reactivos_Apartadó.xlsx · Apartadó · fila 809
REA-APA-0809 | No |  | Agar EMB | N/A |  | Sólido | g | 500 | 500 |  | 0 | 500 |  | Sin fecha |  |  | para microbilogia | 10-13 | Modulo 22 |  |  | Reactivo | Entradas (sin conteo físico): por confirmar |  | Inventario_Reactivos_Apartadó.xlsx · Apartadó · fila 810
REA-APA-0810 | No |  | Aceite de inmersion | C14H12O2 |  |  | mL | 500 | 500 |  | 0 | 500 |  | Sin fecha |  |  |  | 10-13 | Modulo 21 |  |  | Reactivo | Entradas (sin conteo físico): por confirmar |  | Inventario_Reactivos_Apartadó.xlsx · Apartadó · fila 811
REA-APA-0811 | No |  | Naranja de metilo 0,1% | HC29204923 |  | Líquido | mL | 250 | 250 |  | 0 | 250 |  | Sin fecha |  |  | para analisis | 10-13 | Modulo 22 |  |  | Reactivo | Entradas (sin conteo físico): por confirmar |  | Inventario_Reactivos_Apartadó.xlsx · Apartadó · fila 812
REA-APA-0812 | No |  | Naranja de metilo 0,1% | HC29204923 |  | Líquido | mL | 250 | 250 |  | 0 | 250 |  | Sin fecha |  |  | para analisis | 10-13 | modulo 22 |  |  | Reactivo | Entradas (sin conteo físico): por confirmar |  | Inventario_Reactivos_Apartadó.xlsx · Apartadó · fila 813
REA-APA-0813 | No |  | Acido 3,5 Dinitrosalicylico 98% | C7H4H2O7 | 609-99-4 | Sólido | g | 10 | 10 |  | 0 | 10 |  | Sin fecha |  |  | Para bioquímica | 8 | modulo 7 |  |  | Reactivo | Entradas (sin conteo físico): por confirmar | EN USO | Inventario_Reactivos_Apartadó.xlsx · Apartadó · fila 814
REA-APA-0814 | No |  | Acido 3,5 Dinitrosalicylico 98% | C 7 H 4 N 2 O 7 | 609-99-4 | Sólido | g | 30 | 30 |  | 0 | 30 |  | Sin fecha |  |  | Para síntesis | 8 | modulo 7 |  |  | Reactivo | Entradas (sin conteo físico): por confirmar |  | Inventario_Reactivos_Apartadó.xlsx · Apartadó · fila 815
REA-APA-0815 | No |  | Acido 3,5 Dinitrosalicylico 98% | C 7 H 4 N 2 O 7 | 609-99-4 | Sólido | g | 40 | 40 |  | 0 | 40 |  | Sin fecha |  |  | Para síntesis | 10-13 | modulo 7 |  |  | Reactivo | Entradas (sin conteo físico): por confirmar |  | Inventario_Reactivos_Apartadó.xlsx · Apartadó · fila 816
REA-APA-0816 | No |  | Hidroxido de sodio | NAOH | 1310-73-2 | Sólido | g | 1000 | 1000 |  | 0 | 1000 |  | Sin fecha |  |  | para analisis | 10-13 | modulo 22 |  |  | Reactivo | Entradas (sin conteo físico): por confirmar | pendiente reubicar | Inventario_Reactivos_Apartadó.xlsx · Apartadó · fila 817 · entrada original «1kg»
REA-APA-0817 | No |  | Hidroxido de sodio | NAOH | 1310-73-2 | Sólido | g | 1000 | 1000 |  | 0 | 1000 |  | Sin fecha |  |  | para analisis | 10-13 | modulo 22 |  |  | Reactivo | Entradas (sin conteo físico): por confirmar | pendiente reubicar | Inventario_Reactivos_Apartadó.xlsx · Apartadó · fila 818 · entrada original «1kg»
REA-APA-0818 | No |  | Cloruro de sodio | NaCl | 7647-14-5 |  | g | 100 | 100 |  | 0 | 100 |  | Sin fecha |  |  |  | 10-13 | modulo 4 |  |  | Reactivo | Entradas (sin conteo físico): por confirmar |  | Inventario_Reactivos_Apartadó.xlsx · Apartadó · fila 819
REA-APA-0819 | No |  | Cloruro de sodio | NaCl | 7647-14-5 |  | g | 1000 | 1000 |  | 0 | 1000 |  | Sin fecha |  |  |  | 10-13 | modulo 4 |  |  | Reactivo | Entradas (sin conteo físico): por confirmar |  | Inventario_Reactivos_Apartadó.xlsx · Apartadó · fila 820 · entrada original «1kg»
REA-APA-0820 | No |  | Cloruro de sodio | NaCl | 7647-14-5 |  | g | 1000 | 1000 |  | 0 | 1000 |  | Sin fecha |  |  |  | 10-13 | modulo 4 |  |  | Reactivo | Entradas (sin conteo físico): por confirmar |  | Inventario_Reactivos_Apartadó.xlsx · Apartadó · fila 821 · entrada original «1kg»
REA-APA-0821 | No |  | Cloruro de sodio | NaCl | 7647-14-5 |  | g | 1000 | 1000 |  | 0 | 1000 |  | Sin fecha |  |  |  | 10-13 | modulo 4 |  |  | Reactivo | Entradas (sin conteo físico): por confirmar |  | Inventario_Reactivos_Apartadó.xlsx · Apartadó · fila 822 · entrada original «1kg»
REA-APA-0822 | No |  | Cloruro de sodio | NaCl | 7647-14-5 | Sólido | g | 1000 | 1000 |  | 0 | 1000 |  | Sin fecha |  |  | para analisis | 10-13 | modulo 4 |  |  | Reactivo | Entradas (sin conteo físico): por confirmar |  | Inventario_Reactivos_Apartadó.xlsx · Apartadó · fila 823 · entrada original «1kg»
REA-APA-0823 | No |  | Cloruro de sodio | NaCl | 7647-14-5 | Sólido | g | 1000 | 0 |  | 0 | 0 |  | Sin fecha |  |  | para analisis | 10-13 | modulo 4 |  |  | Reactivo | Cantidad total del inventario |  | Inventario_Reactivos_Apartadó.xlsx · Apartadó · fila 824 · ítem 0 · entrada original «1kg»
REA-APA-0824 | No |  | Cloruro de sodio | NaCl | 7647-14-5 | Sólido | g | 1000 | 1000 |  | 0 | 1000 |  | Sin fecha |  |  | para analisis | 10-13 | modulo 22 |  |  | Reactivo | Entradas (sin conteo físico): por confirmar |  | Inventario_Reactivos_Apartadó.xlsx · Apartadó · fila 825 · entrada original «1kg»
REA-APA-0825 | No |  | Cloruro de sodio | NaCl | 7647-14-5 | Sólido | g | 1000 | 0 |  | 0 | 0 |  | Sin fecha |  |  | para analisis | 10-13 | modulo 22 |  |  | Reactivo | Cantidad total del inventario |  | Inventario_Reactivos_Apartadó.xlsx · Apartadó · fila 826 · ítem 0 · entrada original «1kg»
REA-APA-0826 | No |  | Cloruro de sodio | NaCl | 7647-14-5 |  | g | 900 | 900 |  | 0 | 900 |  | Sin fecha |  |  |  | 10-13 | modulo 4 |  |  | Reactivo | Entradas (sin conteo físico): por confirmar | EN USO | Inventario_Reactivos_Apartadó.xlsx · Apartadó · fila 827
REA-APA-0827 | No |  | Cloruro de sodio | NaCl | 7647-14-5 | Sólido | g | 1000 | 1000 |  | 0 | 1000 |  | Sin fecha |  |  | para analisis | 10-13 | modulo 21 |  |  | Reactivo | Entradas (sin conteo físico): por confirmar |  | Inventario_Reactivos_Apartadó.xlsx · Apartadó · fila 828 · entrada original «1kg»
REA-APA-0828 | No |  | Agar patata de glucosa- PDA | N/A |  | Sólido | g | 500 | 500 |  | 0 | 500 |  | Sin fecha |  |  | Para Microbiologia | 10-13 | modulo 12 |  |  | Reactivo | Entradas (sin conteo físico): por confirmar |  | Inventario_Reactivos_Apartadó.xlsx · Apartadó · fila 829
REA-APA-0829 | No |  | Agar patata de glucosa- PDA | N/A |  | Sólido | g | 500 | 500 |  | 0 | 500 |  | Sin fecha |  |  | Para Microbiologia | 10-13 | modulo 12 |  |  | Reactivo | Entradas (sin conteo físico): por confirmar |  | Inventario_Reactivos_Apartadó.xlsx · Apartadó · fila 830
REA-APA-0830 | No |  | Agar patata de glucosa- PDA | N/A |  | Sólido | g | 500 | 500 |  | 0 | 500 |  | Sin fecha |  |  | Para Microbiologia | 10-13 | modulo 12 |  |  | Reactivo | Entradas (sin conteo físico): por confirmar |  | Inventario_Reactivos_Apartadó.xlsx · Apartadó · fila 831
REA-APA-0831 | No |  | Agar patata de glucosa- PDA | N/A |  | Sólido | g | 500 | 500 |  | 0 | 500 |  | Sin fecha |  |  | Para Microbiologia | 10-13 | modulo 12 |  |  | Reactivo | Entradas (sin conteo físico): por confirmar |  | Inventario_Reactivos_Apartadó.xlsx · Apartadó · fila 832
REA-APA-0832 | No |  | Agar hierro tres azucares -TSI | N/A |  | Sólido | g | 490 | 490 |  | 0 | 490 |  | Sin fecha |  |  | Para Microbiologia | 10-13 | Modulo 14 |  |  | Reactivo | Entradas (sin conteo físico): por confirmar | en uso | Inventario_Reactivos_Apartadó.xlsx · Apartadó · fila 833
REA-APA-0833 | No |  | Agar nutritivo | N/A |  | Sólido | g | 500 | 500 |  | 0 | 500 |  | Sin fecha |  |  | Para Microbiologia | 10-13 | modulo 11 |  |  | Reactivo | Entradas (sin conteo físico): por confirmar |  | Inventario_Reactivos_Apartadó.xlsx · Apartadó · fila 834
REA-APA-0834 | No |  | Agar nutritivo | N/A |  | Sólido | g | 500 | 500 |  | 0 | 500 |  | Sin fecha |  |  | Para Microbiologia | 10-13 | Modulo 14 |  |  | Reactivo | Entradas (sin conteo físico): por confirmar |  | Inventario_Reactivos_Apartadó.xlsx · Apartadó · fila 835
REA-APA-0835 | No |  | Agua peptonada tamponada | N/A |  | Sólido | g | 500 | 500 |  | 0 | 500 |  | Sin fecha |  |  | para microbilogia | 10-13 | modulo 12 |  |  | Reactivo | Entradas (sin conteo físico): por confirmar |  | Inventario_Reactivos_Apartadó.xlsx · Apartadó · fila 836
REA-APA-0836 | No |  | Agua peptonada tamponada | N/A |  | Sólido | g | 500 | 500 |  | 0 | 500 |  | Sin fecha |  |  | para microbilogia | 10-13 | Modulo 14 |  |  | Reactivo | Entradas (sin conteo físico): por confirmar |  | Inventario_Reactivos_Apartadó.xlsx · Apartadó · fila 837
REA-APA-0837 | No |  | Agar triptona de soya - TSA | N/A |  | Sólido | g | 500 | 500 |  | 0 | 500 |  | Sin fecha |  |  | Para Microbiologia | 10-13 | modulo 16 |  |  | Reactivo | Entradas (sin conteo físico): por confirmar |  | Inventario_Reactivos_Apartadó.xlsx · Apartadó · fila 838
REA-APA-0838 | No |  | Caldo nutritivo | N/A |  | Sólido | g | 500 | 500 |  | 0 | 500 |  | Sin fecha |  |  | para microbilogia | 10-13 | modulo 16 |  |  | Reactivo | Entradas (sin conteo físico): por confirmar |  | Inventario_Reactivos_Apartadó.xlsx · Apartadó · fila 839
REA-APA-0839 | No |  | Caldo nutritivo | N/A |  | Sólido | g | 480 | 480 |  | 0 | 480 |  | Sin fecha |  |  | para microbilogia | 10-13 | Modulo 14 |  |  | Reactivo | Entradas (sin conteo físico): por confirmar | en uso | Inventario_Reactivos_Apartadó.xlsx · Apartadó · fila 840
REA-APA-0840 | No |  | Caldo nutritivo | N/A |  |  | g | 480 | 480 |  | 0 | 480 |  | Sin fecha |  |  |  | 10-13 | Modulo 14 |  |  | Reactivo | Entradas (sin conteo físico): por confirmar | en uso | Inventario_Reactivos_Apartadó.xlsx · Apartadó · fila 841
REA-APA-0841 | No |  | Caldo nutritivo | N/A |  |  | g | 500 | 500 |  | 0 | 500 |  | Sin fecha |  |  |  | 10-13 | Modulo 14 |  |  | Reactivo | Entradas (sin conteo físico): por confirmar |  | Inventario_Reactivos_Apartadó.xlsx · Apartadó · fila 842
REA-APA-0842 | No |  | Caldo nutritivo | N/A |  | Sólido | g | 500 | 500 |  | 0 | 500 |  | Sin fecha |  |  | para microbilogia | 10-13 | Modulo 14 |  |  | Reactivo | Entradas (sin conteo físico): por confirmar |  | Inventario_Reactivos_Apartadó.xlsx · Apartadó · fila 843
REA-APA-0843 | No |  | Caldo nutritivo | N/A |  | Sólido | g | 450 | 450 |  | 0 | 450 |  | Sin fecha |  |  | para microbilogia | 10-13 | Modulo 14 |  |  | Reactivo | Entradas (sin conteo físico): por confirmar | en uso | Inventario_Reactivos_Apartadó.xlsx · Apartadó · fila 844
REA-APA-0844 | No |  | Agar Bacteriologico AGAR - AGAR | N/A |  | Sólido | g | 1000 | 1000 |  | 0 | 1000 |  | Sin fecha |  |  | para microbilogia | 10-13 | modulo 11 |  |  | Reactivo | Entradas (sin conteo físico): por confirmar |  | Inventario_Reactivos_Apartadó.xlsx · Apartadó · fila 845 · entrada original «1kg»
REA-APA-0845 | No |  | Lugol gram | N/A |  | Líquido | mL | 600 | 600 |  | 0 | 600 |  | Sin fecha |  |  | para microbilogia | 10-13 | modulo 22 |  |  | Reactivo | Entradas (sin conteo físico): por confirmar |  | Inventario_Reactivos_Apartadó.xlsx · Apartadó · fila 846
REA-APA-0846 | No |  | Lugol gram | N/A |  | Líquido | mL | 1000 | 1000 |  | 0 | 1000 |  | Sin fecha |  |  | para microbilogia | 10-13 | modulo 22 |  |  | Reactivo | Entradas (sin conteo físico): por confirmar |  | Inventario_Reactivos_Apartadó.xlsx · Apartadó · fila 847 · entrada original «1L»
REA-APA-0847 | No |  | Lugol gram | N/A |  | Líquido | mL | 1000 | 1000 |  | 0 | 1000 |  | Sin fecha |  |  | para microbilogia | 10-13 | modulo 22 |  |  | Reactivo | Entradas (sin conteo físico): por confirmar |  | Inventario_Reactivos_Apartadó.xlsx · Apartadó · fila 848 · entrada original «1L»
REA-APA-0848 | No |  | Salicilato de sodio | C7H5NaO3 | 54-21-7 | Sólido | g | 200 | 200 |  | 0 | 200 |  | Sin fecha |  |  | para analisis | 10-13 | Modulo 18 |  |  | Reactivo | Entradas (sin conteo físico): por confirmar | en uso | Inventario_Reactivos_Apartadó.xlsx · Apartadó · fila 849
REA-APA-0849 | No |  | fuscina fenicada en solucion | C6H5OH | 64-17-5 | Líquido | mL | 500 | 500 |  | 0 | 500 |  | Sin fecha |  |  | para analisis | 10-13 | Modulo 22 |  |  | Reactivo | Entradas (sin conteo físico): por confirmar |  | Inventario_Reactivos_Apartadó.xlsx · Apartadó · fila 850
REA-APA-0850 | No |  | acido carminico |  | 1260-17-9 |  | g | 5 | 5 |  | 0 | 5 |  | Sin fecha |  |  | para analisis | 10-13 | Modulo 22 |  |  | Reactivo | Entradas (sin conteo físico): por confirmar |  | Inventario_Reactivos_Apartadó.xlsx · Apartadó · fila 851
REA-APA-0851 | No |  | caseina hidrolizada |  | 65072-00-6 |  | g | 250 | 250 |  | 0 | 250 |  | Sin fecha |  |  | para analisis | 10-13 | Modulo 10 |  |  | Reactivo | Entradas (sin conteo físico): por confirmar |  | Inventario_Reactivos_Apartadó.xlsx · Apartadó · fila 852
REA-APA-0852 | No |  | tris hidroximetil aminometano | C4H11NO3 | 77-86-1 |  | g | 300 | 300 |  | 0 | 300 |  | Sin fecha |  |  | para analisis | 10-13 | Modulo 18 |  |  | Reactivo | Entradas (sin conteo físico): por confirmar | en uso | Inventario_Reactivos_Apartadó.xlsx · Apartadó · fila 853 · entrada original «300G»
REA-APA-0853 | No |  | tris hidroximetil aminometano | C4H11NO3 | 77-86-1 |  | g | 400 | 400 |  | 0 | 400 |  | Sin fecha |  |  | para analisis | 10-13 | Modulo 4 |  |  | Reactivo | Entradas (sin conteo físico): por confirmar | en uso | Inventario_Reactivos_Apartadó.xlsx · Apartadó · fila 854
REA-APA-0854 | No |  | bentonita |  | 1302-78-9 |  | g | 400 | 400 |  | 0 | 400 |  | Sin fecha |  |  | para analisis | 10-13 | Modulo 17 |  |  | Reactivo | Entradas (sin conteo físico): por confirmar | en uso | Inventario_Reactivos_Apartadó.xlsx · Apartadó · fila 855
REA-APA-0855 | No |  | acido acetil salicilico | C9H8O4 | 50-78-2 |  | g | 180 | 180 |  | 0 | 180 |  | Sin fecha |  |  | para analisis | 10-13 | Modulo 10 |  |  | Reactivo | Entradas (sin conteo físico): por confirmar | en uso | Inventario_Reactivos_Apartadó.xlsx · Apartadó · fila 856
REA-APA-0856 | No |  | ninhydrina |  | 485-47-2 |  | g | 8 | 8 |  | 0 | 8 |  | Sin fecha |  |  | para analisis | 10-13 | Modulo 10 |  |  | Reactivo | Entradas (sin conteo físico): por confirmar | en uso | Inventario_Reactivos_Apartadó.xlsx · Apartadó · fila 857
REA-APA-0857 | No |  | ninhydrina |  | 485-47-2 |  | g | 30 | 30 |  | 0 | 30 |  | Sin fecha |  |  | para analisis | 10-13 | Modulo 1 |  |  | Reactivo | Entradas (sin conteo físico): por confirmar |  | Inventario_Reactivos_Apartadó.xlsx · Apartadó · fila 858 · entrada original «30G»
REA-APA-0858 | No |  | violeta de genciana | C25H30ClN3 | 548-62-9 |  | g | 40 | 40 |  | 0 | 40 |  | Sin fecha |  |  | para analisis | 10-13 | Modulo 18 |  |  | Reactivo | Entradas (sin conteo físico): por confirmar |  | Inventario_Reactivos_Apartadó.xlsx · Apartadó · fila 859
REA-APA-0859 | No |  | acido cromotropico | C10H6Na208S2*2H2 |  |  | g | 25 | 25 |  | 0 | 25 |  | Sin fecha |  |  | para analisis | 10-13 | Modulo 18 |  |  | Reactivo | Entradas (sin conteo físico): por confirmar |  | Inventario_Reactivos_Apartadó.xlsx · Apartadó · fila 860
REA-APA-0860 | No |  | D(+)-Xilosa | C5H10O5 | 58-86-6 | Sólido | g | 80 | 80 |  | 0 | 80 |  | Sin fecha |  |  | para bioquímica | 10-13 | Modulo 9 |  |  | Reactivo | Entradas (sin conteo físico): por confirmar | En uso | Inventario_Reactivos_Apartadó.xlsx · Apartadó · fila 861
REA-APA-0861 | No |  | Glicerina 85% | C3H8O3 | 56-81-5 |  | mL | 100 | 100 |  | 0 | 100 |  | Sin fecha |  |  |  | 10-13 | Modulo 22 |  |  | Reactivo | Entradas (sin conteo físico): por confirmar | En uso | Inventario_Reactivos_Apartadó.xlsx · Apartadó · fila 862
REA-APA-0862 | No |  | Glicerina | C3H8O3 | 56-81-5 | Líquido | mL | 100 | 100 |  | 0 | 100 |  | Sin fecha |  |  | Para síntesis | 10-13 | Módulo 22 |  |  | Reactivo | Entradas (sin conteo físico): por confirmar |  | Inventario_Reactivos_Apartadó.xlsx · Apartadó · fila 863 · ítem 342
REA-APA-0863 | No |  | Glicerina | C3H8O3 | 56-81-5 | Líquido | mL | 1000 | 1000 |  | 0 | 1000 |  | Sin fecha |  |  | Para síntesis | 10-13 | Modulo 22 |  |  | Reactivo | Entradas (sin conteo físico): por confirmar |  | Inventario_Reactivos_Apartadó.xlsx · Apartadó · fila 864 · ítem 342 · entrada original «1L»
REA-APA-0864 | No |  | Glicerina | C3H8O3 | 56-81-5 | Líquido | mL | 1000 | 0 |  | 0 | 0 |  | Sin fecha |  |  | Para síntesis | 10-13 | Modulo 18 |  |  | Reactivo | Cantidad total del inventario |  | Inventario_Reactivos_Apartadó.xlsx · Apartadó · fila 865 · ítem 342 · entrada original «1L»
REA-APA-0865 | No |  | Glicerina | C3H8O3 | 56-81-5 | Líquido | mL | 250 | 250 |  | 0 | 250 |  | Sin fecha |  |  | Para síntesis | 10-13 | Modulo 18 |  |  | Reactivo | Entradas (sin conteo físico): por confirmar | EN USO | Inventario_Reactivos_Apartadó.xlsx · Apartadó · fila 866 · ítem 342
REA-APA-0866 | No |  | etilmetilcetona | C4H8O | 78-93-3 | Líquido | mL | 5 | 5 |  | 0 | 5 |  | Sin fecha |  |  | para analisis | 6.1 | Modulo 1 |  |  | Reactivo | Entradas (sin conteo físico): por confirmar |  | Inventario_Reactivos_Apartadó.xlsx · Apartadó · fila 867
REA-APA-0867 | No |  | Azul de metileno | C16H18ClN3S | 61-73-4 | Sólido | g | 20 | 20 |  | 0 | 20 |  | Sin fecha |  |  | Para microscopía | 10-13 | Modulo 9 |  |  | Reactivo | Entradas (sin conteo físico): por confirmar | En uso | Inventario_Reactivos_Apartadó.xlsx · Apartadó · fila 868
REA-APA-0868 | No |  | Eosina azul de metileno | N/A |  | Líquido | mL | 800 | 800 |  | 0 | 800 |  | Sin fecha |  |  | Para microscopía | 10-13 | Módulo 22 |  |  | Reactivo | Entradas (sin conteo físico): por confirmar |  | Inventario_Reactivos_Apartadó.xlsx · Apartadó · fila 869
REA-APA-0869 | No |  | Agar sangre |  |  |  | g | 400 | 400 |  | 0 | 400 |  | Sin fecha |  |  | Para microbiologia | 10-13 | Modulo 13 |  |  | Reactivo | Entradas (sin conteo físico): por confirmar | en uso | Inventario_Reactivos_Apartadó.xlsx · Apartadó · fila 870
REA-APA-0870 | No |  | Agar glucosa- peptona de caseina |  |  |  | g | 400 | 400 |  | 0 | 400 |  | Sin fecha |  |  | Para microbiologia | 10-13 | Modulo 14 |  |  | Reactivo | Entradas (sin conteo físico): por confirmar | en uso | Inventario_Reactivos_Apartadó.xlsx · Apartadó · fila 871
REA-APA-0871 | No |  | Agar cetrimide |  |  |  | g | 500 | 500 |  | 0 | 500 |  | Sin fecha |  |  | Para microbiologia | 10-13 | Modulo 14 |  |  | Reactivo | Entradas (sin conteo físico): por confirmar | en uso | Inventario_Reactivos_Apartadó.xlsx · Apartadó · fila 872
REA-APA-0872 | No |  | Agar cetrimide |  |  |  | g | 240 | 240 |  | 0 | 240 |  | Sin fecha |  |  | Para microbiologia | 10-13 | Modulo 14 |  |  | Reactivo | Entradas (sin conteo físico): por confirmar | en uso | Inventario_Reactivos_Apartadó.xlsx · Apartadó · fila 873
REA-APA-0873 | No |  | Acetamida |  |  | Sólido | g | 1000 | 1000 |  | 0 | 1000 |  | Sin fecha |  |  | para analisis | 10-13 |  |  |  | Reactivo | Entradas (sin conteo físico): por confirmar |  | Inventario_Reactivos_Apartadó.xlsx · Apartadó · fila 874 · entrada original «1 kg»
REA-APA-0874 | No |  | acido molibdico 85 % | N/A | 7782-91-4 | Sólido | g | 70 | 70 |  | 0 | 70 |  | Sin fecha |  |  | para analisis | 10-13 | Modulo 1 |  |  | Reactivo | Entradas (sin conteo físico): por confirmar |  | Inventario_Reactivos_Apartadó.xlsx · Apartadó · fila 875 · entrada original «70G»
REA-APA-0875 | No |  | timina | C5H6N2O2 | 65-71-4 | Sólido | g | 20 | 20 |  | 0 | 20 |  | Sin fecha |  |  | para analisis | 10-13 | Modulo 20 |  |  | Reactivo | Entradas (sin conteo físico): por confirmar |  | Inventario_Reactivos_Apartadó.xlsx · Apartadó · fila 876
REA-APA-0876 | No |  | acetato de isoamilo | C7H14O2 | 123-92-2 | Líquido | mL | 1000 | 1000 |  | 0 | 1000 |  | Sin fecha |  |  | para analisis | 3 | modulo 6 |  |  | Reactivo | Entradas (sin conteo físico): por confirmar |  | Inventario_Reactivos_Apartadó.xlsx · Apartadó · fila 877 · entrada original «1 L»
REA-APA-0877 | No |  | Vitamina B12 |  | 68-19-9 |  | g | 5 | 5 |  | 0 | 5 |  | Sin fecha |  |  |  | 10-13 | modulo 21 |  |  | Reactivo | Entradas (sin conteo físico): por confirmar |  | Inventario_Reactivos_Apartadó.xlsx · Apartadó · fila 878
REA-APA-0878 | No |  | Alcohol cetona de gram | CH3CH2OH |  |  | mL | 800 | 800 |  | 0 | 800 |  | Sin fecha |  |  |  | 3 | Modulo 22 |  |  | Reactivo | Entradas (sin conteo físico): por confirmar | en uso | Inventario_Reactivos_Apartadó.xlsx · Apartadó · fila 879
REA-APA-0879 | No |  | N-(1-Naftil)etilendiamina diclorhidrato |  | 1465-25-4 |  | g | 8 | 8 |  | 0 | 8 |  | Sin fecha |  |  |  | 10-13 | Modulo 20 |  |  | Reactivo | Entradas (sin conteo físico): por confirmar |  | Inventario_Reactivos_Apartadó.xlsx · Apartadó · fila 881
REA-APA-0880 | No |  | 2-propanol | CH3CH(OH)CH3 | 67-63-0 |  | mL | 1000 | 1000 |  | 0 | 1000 |  | Sin fecha |  |  |  | 3 | Modulo 3 |  |  | Reactivo | Entradas (sin conteo físico): por confirmar |  | Inventario_Reactivos_Apartadó.xlsx · Apartadó · fila 882 · entrada original «1L»
REA-APA-0881 | No |  | Ciclohexanol | C6H12O | 108-93-0 |  | mL | 1000 | 1000 |  | 0 | 1000 |  | Sin fecha |  |  |  |  | Modulo 23 |  |  | Reactivo | Entradas (sin conteo físico): por confirmar |  | Inventario_Reactivos_Apartadó.xlsx · Apartadó · fila 883 · entrada original «1L»
REA-APA-0882 | No |  | Ciclohexanol | C6H12O | 108-93-0 |  | mL | 1000 | 1000 |  | 0 | 1000 |  | Sin fecha |  |  |  |  | Modulo 23 |  |  | Reactivo | Entradas (sin conteo físico): por confirmar |  | Inventario_Reactivos_Apartadó.xlsx · Apartadó · fila 884 · entrada original «1L»
REA-APA-0883 | No |  | Eter dieltilico | (CH2H5)2O |  |  | mL | 1000 | 1000 |  | 0 | 1000 |  | Sin fecha | 60-29-27 |  |  | 3 | Modulo 23 |  |  | Reactivo | Entradas (sin conteo físico): por confirmar |  | Inventario_Reactivos_Apartadó.xlsx · Apartadó · fila 885 · entrada original «1L»
REA-APA-0884 | No |  | Peroxido de hidrogeno 30% | H2O2 | 7722-84-1 |  | mL | 1000 | 1000 |  | 0 | 1000 |  | Sin fecha |  |  |  | 3 | Modulo 3 |  |  | Reactivo | Entradas (sin conteo físico): por confirmar | en uso | Inventario_Reactivos_Apartadó.xlsx · Apartadó · fila 886 · entrada original «1L»
REA-APA-0885 | No |  | Acetamida | C2H5NO | 60-35-5 |  | g | 900 | 900 |  | 0 | 900 |  | Sin fecha |  |  |  |  | Modulo 4 |  |  | Reactivo | Entradas (sin conteo físico): por confirmar | En uso | Inventario_Reactivos_Apartadó.xlsx · Apartadó · fila 887
REA-APA-0886 | No |  | Etanol | C2H5OH | 64-17-5 |  | mL | 2500 | 0 |  | 0 | 0 |  | Sin fecha |  |  |  |  | Modulo 23 |  |  | Reactivo | Cantidad total del inventario |  | Inventario_Reactivos_Apartadó.xlsx · Apartadó · fila 888 · ítem 0 · entrada original «2.5L»
REA-APA-0887 | No |  | Etanol | C2H5OH | 64-17-5 |  | mL | 1700 | 1700 |  | 0 | 1700 |  | Sin fecha |  |  |  |  | Modulo 23 |  |  | Reactivo | Entradas (sin conteo físico): por confirmar | EN USO | Inventario_Reactivos_Apartadó.xlsx · Apartadó · fila 889 · entrada original «1.7L»
REA-APA-0888 | No |  | Diclorometano | CH2Cl2 | 75-09-2 |  | mL | 1000 | 1000 |  | 0 | 1000 |  | Sin fecha |  |  |  |  | Modulo 24 |  |  | Reactivo | Entradas (sin conteo físico): por confirmar |  | Inventario_Reactivos_Apartadó.xlsx · Apartadó · fila 890 · entrada original «1L»
REA-APA-0889 | No |  | Diclorometano | CH2Cl2 | 75-09-2 |  | mL | 1000 | 1000 |  | 0 | 1000 |  | Sin fecha |  |  |  |  | Modulo 24 |  |  | Reactivo | Entradas (sin conteo físico): por confirmar |  | Inventario_Reactivos_Apartadó.xlsx · Apartadó · fila 891 · entrada original «1L»
REA-APA-0890 | No |  | cloruro de hierro III | FeCl3 | 7705-08-0 |  | g | 500 | 500 |  | 0 | 500 |  | Sin fecha |  |  |  |  | Modulo 3 |  |  | Reactivo | Entradas (sin conteo físico): por confirmar |  | Inventario_Reactivos_Apartadó.xlsx · Apartadó · fila 892
REA-APA-0891 | No |  | Anhidrido acetico | C4H6O3 | 108-24-7 |  | g | 1000 | 1000 |  | 0 | 1000 |  | Sin fecha |  |  |  |  | Modulo 24 |  |  | Reactivo | Entradas (sin conteo físico): por confirmar |  | Inventario_Reactivos_Apartadó.xlsx · Apartadó · fila 893 · ítem pe@ · entrada original «1Kg»
REA-APA-0892 | No |  | Tolueno | C6H5CH3 | 108-88-3 |  | mL | 1000 | 1000 |  | 0 | 1000 |  | Sin fecha |  |  |  |  | Modulo 24 |  |  | Reactivo | Entradas (sin conteo físico): por confirmar |  | Inventario_Reactivos_Apartadó.xlsx · Apartadó · fila 894 · entrada original «1L»
REA-APA-0893 | No |  | Solucion ehrlich | N/A | 100-10-7 |  | mL | 250 | 250 |  | 0 | 250 |  | Sin fecha |  |  |  |  | nevera 101 |  |  | Reactivo | Entradas (sin conteo físico): por confirmar |  | Inventario_Reactivos_Apartadó.xlsx · Apartadó · fila 895
REA-APA-0894 | No |  | 4- Dimetilamino -benzaldehído | C9H11NO | 100-10-7 | Sólido | g | 90 | 0 |  | 0 | 0 |  | Sin fecha |  |  | Para análisis | 10-13 | Modulo 20 |  |  | Reactivo | Cantidad total del inventario |  | Inventario_Reactivos_Apartadó.xlsx · Apartadó · fila 896 · ítem 128
REA-APA-0895 | No |  | Solucion ehrlich |  | 100-10-7 |  | mL | 250 | 250 |  | 0 | 250 |  | Sin fecha |  |  |  |  | nevera 101 |  |  | Reactivo | Entradas (sin conteo físico): por confirmar | EN USO | Inventario_Reactivos_Apartadó.xlsx · Apartadó · fila 897
REA-APA-0896 | No |  | Carbonato de calcio | CaCO3 | 471-34-1 |  | g | 900 | 900 |  | 0 | 900 |  | Sin fecha |  |  |  | 8 | Módulo 8 |  |  | Reactivo | Entradas (sin conteo físico): por confirmar |  | Inventario_Reactivos_Apartadó.xlsx · Apartadó · fila 898
REA-APA-0897 | No |  | Carbonato de calcio | CaCO3 | 471-34-1 |  | g | 1000 | 0 |  | 0 | 0 |  | Sin fecha |  |  |  | 8 | modulo 22 |  |  | Reactivo | Cantidad total del inventario |  | Inventario_Reactivos_Apartadó.xlsx · Apartadó · fila 899 · ítem 0 · entrada original «1kg»
REA-APA-0898 | No |  | Tween 80 |  | 9005-65-6 |  | mL | 1000 | 1000 |  | 0 | 1000 |  | Sin fecha |  |  |  | 10-13 | Módulo 22 |  |  | Reactivo | Entradas (sin conteo físico): por confirmar |  | Inventario_Reactivos_Apartadó.xlsx · Apartadó · fila 900 · entrada original «1L»
REA-APA-0899 | No |  | Tween 80 |  | 9005-65-6 |  | mL | 1000 | 1000 |  | 0 | 1000 |  | Sin fecha |  |  |  | 10-13 | Módulo 21 |  |  | Reactivo | Entradas (sin conteo físico): por confirmar |  | Inventario_Reactivos_Apartadó.xlsx · Apartadó · fila 901 · entrada original «1L»
REA-APA-0900 | No |  | 1-propanol | CH3CH2CH2OH | 71-23-8 |  | mL | 1000 | 1000 |  | 0 | 1000 |  | Sin fecha |  |  |  | 3 | Modulo 3 |  |  | Reactivo | Entradas (sin conteo físico): por confirmar |  | Inventario_Reactivos_Apartadó.xlsx · Apartadó · fila 902 · entrada original «1L»
REA-APA-0901 | No |  | 1-propanol | CH3CH2CH2OH | 71-23-8 |  | mL | 1000 | 0 |  | 0 | 0 |  | Sin fecha |  |  | 1L | 3 | Modulo 3 |  |  | Reactivo | Cantidad total del inventario |  | Inventario_Reactivos_Apartadó.xlsx · Apartadó · fila 903 · ítem 0 · entrada original «1L»
REA-APA-0902 | No |  | 1-propanol | CH3CH2CH2OH | 71-23-8 |  | mL | 1000 | 1000 |  | 0 | 1000 |  | Sin fecha |  |  | 1L | 3 | Modulo 3 |  |  | Reactivo | Entradas (sin conteo físico): por confirmar |  | Inventario_Reactivos_Apartadó.xlsx · Apartadó · fila 904 · entrada original «1L»
REA-APA-0903 | No |  | 1-propanol | CH3CH2CH2OH | 71-23-8 |  | mL | 1000 | 0 |  | 0 | 0 |  | Sin fecha |  |  | 1L | 3 | Modulo 3 |  |  | Reactivo | Cantidad total del inventario |  | Inventario_Reactivos_Apartadó.xlsx · Apartadó · fila 905 · ítem 0 · entrada original «1L»
REA-APA-0904 | No |  | 1-propanol | CH3CH2CH2OH | 71-23-8 |  | mL | 1000 | 1000 |  | 0 | 1000 |  | Sin fecha |  |  |  | 3 | Modulo 3 |  |  | Reactivo | Entradas (sin conteo físico): por confirmar |  | Inventario_Reactivos_Apartadó.xlsx · Apartadó · fila 906 · entrada original «1L»
REA-APA-0905 | No |  | 1-propanol | CH3CH2CH2OH | 71-23-8 |  | mL | 1000 | 1000 |  | 0 | 1000 |  | Sin fecha |  |  |  | 3 | Modulo 3 |  |  | Reactivo | Entradas (sin conteo físico): por confirmar |  | Inventario_Reactivos_Apartadó.xlsx · Apartadó · fila 907 · entrada original «1L»
REA-APA-0906 | No |  | 1-Butanol | CH3(CH2)3OH | 71-36-3 |  | mL | 800 | 800 |  | 0 | 800 |  | Sin fecha |  |  |  | 3 | Módulo 5 |  |  | Reactivo | Entradas (sin conteo físico): por confirmar |  | Inventario_Reactivos_Apartadó.xlsx · Apartadó · fila 908
REA-APA-0907 | No |  | Nitrato de plomo (II). | Pb(NO₃)₂ | 10099-74-8 |  | g | 100 | 100 |  | 0 | 100 |  | Sin fecha |  |  |  | 5 | Modulo 5 |  |  | Reactivo | Entradas (sin conteo físico): por confirmar |  | Inventario_Reactivos_Apartadó.xlsx · Apartadó · fila 909
REA-APA-0908 | No |  | nitrato de cobre III | CuN₂O₆ * 3 H₂O | 10031-43-3 |  | g | 250 | 250 |  | 0 | 250 |  | Sin fecha |  |  |  | 5 | Modulo 5 |  |  | Reactivo | Entradas (sin conteo físico): por confirmar |  | Inventario_Reactivos_Apartadó.xlsx · Apartadó · fila 910
REA-APA-0909 | No |  | Quitosano | (C 6 H 11 O 4 N) n | 9012-76-4 |  | g | 50 | 50 |  | 0 | 50 |  | Sin fecha |  |  |  |  | Modulo 2 |  |  | Reactivo | Entradas (sin conteo físico): por confirmar |  | Inventario_Reactivos_Apartadó.xlsx · Apartadó · fila 911
REA-APA-0910 | No |  | Lugol |  |  | Líquido | mL | 80 | 80 |  | 0 | 80 |  | Sin fecha |  |  |  |  | RS2 |  |  | Solución o secundario | Entradas (sin conteo físico): por confirmar |  | Inventario_Reactivos_Apartadó.xlsx · Apartadó RS · fila 2
REA-APA-0911 | No |  | Rojo de metilo |  |  | Líquido | mL | 150 | 150 |  | 0 | 150 |  | Sin fecha |  |  |  |  | RS2 |  |  | Solución o secundario | Entradas (sin conteo físico): por confirmar |  | Inventario_Reactivos_Apartadó.xlsx · Apartadó RS · fila 3
REA-APA-0912 | No |  | Verde de bromocresol |  |  | Líquido | mL | 20 | 20 |  | 0 | 20 |  | Sin fecha |  |  |  |  | RS2 |  |  | Solución o secundario | Entradas (sin conteo físico): por confirmar |  | Inventario_Reactivos_Apartadó.xlsx · Apartadó RS · fila 4
REA-APA-0913 | No |  | Verde Metil |  |  | Líquido | mL | 20 | 20 |  | 0 | 20 |  | Sin fecha |  |  |  |  | RS2 |  |  | Solución o secundario | Entradas (sin conteo físico): por confirmar |  | Inventario_Reactivos_Apartadó.xlsx · Apartadó RS · fila 5
REA-APA-0914 | No |  | Rojo fenol |  |  | Líquido | mL | 30 | 30 |  | 0 | 30 |  | Sin fecha |  |  |  |  | RS2 |  |  | Solución o secundario | Entradas (sin conteo físico): por confirmar |  | Inventario_Reactivos_Apartadó.xlsx · Apartadó RS · fila 6
REA-APA-0915 | No |  | Rojo fenol |  |  | Líquido | mL | 40 | 40 |  | 0 | 40 |  | Sin fecha |  |  |  |  | RS2 |  |  | Solución o secundario | Entradas (sin conteo físico): por confirmar |  | Inventario_Reactivos_Apartadó.xlsx · Apartadó RS · fila 7
REA-APA-0916 | No |  | Azul metileno |  |  | Líquido | mL | 50 | 50 |  | 0 | 50 |  | Sin fecha |  |  |  |  | RS2 |  |  | Solución o secundario | Entradas (sin conteo físico): por confirmar |  | Inventario_Reactivos_Apartadó.xlsx · Apartadó RS · fila 8
REA-APA-0917 | No |  | Pardo Bismark |  |  | Líquido | mL | 15 | 15 |  | 0 | 15 |  | Sin fecha |  |  |  |  | RS2 |  |  | Solución o secundario | Entradas (sin conteo físico): por confirmar |  | Inventario_Reactivos_Apartadó.xlsx · Apartadó RS · fila 9
REA-APA-0918 | No |  | Coloración Neisser |  |  | Líquido | mL | 5 | 5 |  | 0 | 5 |  | Sin fecha |  |  |  |  | RS2 |  |  | Solución o secundario | Entradas (sin conteo físico): por confirmar |  | Inventario_Reactivos_Apartadó.xlsx · Apartadó RS · fila 10
REA-APA-0919 | No |  | A. etilo |  |  | Líquido | mL | 50 | 50 |  | 0 | 50 |  | Sin fecha |  |  |  |  | RS2 |  |  | Solución o secundario | Entradas (sin conteo físico): por confirmar |  | Inventario_Reactivos_Apartadó.xlsx · Apartadó RS · fila 11
REA-APA-0920 | No |  | Formolaldehido 5% |  |  | Líquido | mL | 20 | 20 |  | 0 | 20 |  | Sin fecha |  |  |  |  | RS2 |  |  | Solución o secundario | Entradas (sin conteo físico): por confirmar |  | Inventario_Reactivos_Apartadó.xlsx · Apartadó RS · fila 12
REA-APA-0921 | No |  | Acetona |  |  | Líquido | mL | 60 | 60 |  | 0 | 60 |  | Sin fecha |  |  |  |  | RS2 |  |  | Solución o secundario | Entradas (sin conteo físico): por confirmar |  | Inventario_Reactivos_Apartadó.xlsx · Apartadó RS · fila 13
REA-APA-0922 | No |  | Alcohol Isoamílico |  |  | Líquido | mL | 100 | 100 |  | 0 | 100 |  | Sin fecha |  |  |  |  | RS2 |  |  | Solución o secundario | Entradas (sin conteo físico): por confirmar |  | Inventario_Reactivos_Apartadó.xlsx · Apartadó RS · fila 14
REA-APA-0923 | No |  | Timerosal |  |  | Líquido | mL | 10 | 10 |  | 0 | 10 |  | Sin fecha |  |  |  |  | RS2 |  |  | Solución o secundario | Entradas (sin conteo físico): por confirmar |  | Inventario_Reactivos_Apartadó.xlsx · Apartadó RS · fila 15
REA-APA-0924 | No |  | Naranja de metilo |  |  | Líquido | mL | 100 | 100 |  | 0 | 100 |  | Sin fecha |  |  |  |  | RS2 |  |  | Solución o secundario | Entradas (sin conteo físico): por confirmar |  | Inventario_Reactivos_Apartadó.xlsx · Apartadó RS · fila 16
REA-APA-0925 | No |  | Safranina |  |  | Líquido | mL | 60 | 60 |  | 0 | 60 |  | Sin fecha |  |  |  |  | RS2 |  |  | Solución o secundario | Entradas (sin conteo físico): por confirmar |  | Inventario_Reactivos_Apartadó.xlsx · Apartadó RS · fila 17
REA-APA-0926 | No |  | Verde de malaquita |  |  | Líquido | mL | 1 | 1 |  | 0 | 1 |  | Sin fecha |  |  |  |  | RS2 |  |  | Solución o secundario | Entradas (sin conteo físico): por confirmar |  | Inventario_Reactivos_Apartadó.xlsx · Apartadó RS · fila 18
REA-APA-0927 | No |  | Azul de metileno |  |  | Líquido | mL | 150 | 150 |  | 0 | 150 |  | Sin fecha |  |  |  |  | RS2 |  |  | Solución o secundario | Entradas (sin conteo físico): por confirmar |  | Inventario_Reactivos_Apartadó.xlsx · Apartadó RS · fila 19
REA-APA-0928 | No |  | Alcohol Acido |  |  | Líquido | mL | 50 | 50 |  | 0 | 50 |  | Sin fecha |  |  |  |  | RS2 |  |  | Solución o secundario | Entradas (sin conteo físico): por confirmar |  | Inventario_Reactivos_Apartadó.xlsx · Apartadó RS · fila 20
REA-APA-0929 | No |  | Eosina Azul de metileno |  |  | Líquido | mL | 30 | 30 |  | 0 | 30 |  | Sin fecha |  |  |  |  | RS2 |  |  | Solución o secundario | Entradas (sin conteo físico): por confirmar |  | Inventario_Reactivos_Apartadó.xlsx · Apartadó RS · fila 21
REA-APA-0930 | No |  | Aceite de almendras |  |  | Líquido | mL | 25 | 25 |  | 0 | 25 |  | Sin fecha |  |  |  |  | RS2 |  |  | Solución o secundario | Entradas (sin conteo físico): por confirmar |  | Inventario_Reactivos_Apartadó.xlsx · Apartadó RS · fila 22
REA-APA-0931 | No |  | Solucion moliseh |  |  | Líquido | mL | 10 | 10 |  | 0 | 10 |  | Sin fecha |  |  |  |  | RS2 |  |  | Solución o secundario | Entradas (sin conteo físico): por confirmar |  | Inventario_Reactivos_Apartadó.xlsx · Apartadó RS · fila 23
REA-APA-0932 | No |  | Reactivo beliwanoff |  |  | Líquido | mL | 5 | 5 |  | 0 | 5 |  | Sin fecha |  |  |  |  | RS2 |  |  | Solución o secundario | Entradas (sin conteo físico): por confirmar |  | Inventario_Reactivos_Apartadó.xlsx · Apartadó RS · fila 24
REA-APA-0933 | No |  | Hidroxido de aluminio al 5% |  |  | Líquido | mL | 100 | 100 |  | 0 | 100 |  | Sin fecha |  |  |  |  | RS2 |  |  | Solución o secundario | Entradas (sin conteo físico): por confirmar |  | Inventario_Reactivos_Apartadó.xlsx · Apartadó RS · fila 25
REA-APA-0934 | No |  | Parafina líquida |  |  | Líquido | mL | 20 | 20 |  | 0 | 20 |  | Sin fecha |  |  |  |  | RS2 |  |  | Solución o secundario | Entradas (sin conteo físico): por confirmar |  | Inventario_Reactivos_Apartadó.xlsx · Apartadó RS · fila 26
REA-APA-0935 | No |  | Ácido lácrico |  |  | Líquido | mL | 500 | 500 |  | 0 | 500 |  | Sin fecha |  |  |  |  | RS2 |  |  | Solución o secundario | Entradas (sin conteo físico): por confirmar |  | Inventario_Reactivos_Apartadó.xlsx · Apartadó RS · fila 27
REA-APA-0936 | No |  | Acetona |  |  | Líquido | mL | 50 | 50 |  | 0 | 50 |  | Sin fecha |  |  |  |  | RS2 |  |  | Solución o secundario | Entradas (sin conteo físico): por confirmar |  | Inventario_Reactivos_Apartadó.xlsx · Apartadó RS · fila 28
REA-APA-0937 | No |  | Acohol acetona |  |  | Líquido | mL | 70 | 70 |  | 0 | 70 |  | Sin fecha |  |  |  |  | RS2 |  |  | Solución o secundario | Entradas (sin conteo físico): por confirmar |  | Inventario_Reactivos_Apartadó.xlsx · Apartadó RS · fila 29
REA-APA-0938 | No |  | Azul de metileno 50 pp |  |  | Líquido | mL | 20 | 20 |  | 0 | 20 |  | Sin fecha |  |  |  |  | RS2 |  |  | Solución o secundario | Entradas (sin conteo físico): por confirmar |  | Inventario_Reactivos_Apartadó.xlsx · Apartadó RS · fila 30
REA-APA-0939 | No |  | Azul de metileno 50 pp |  |  | Líquido | mL | 40 | 40 |  | 0 | 40 |  | Sin fecha |  |  |  |  | RS2 |  |  | Solución o secundario | Entradas (sin conteo físico): por confirmar |  | Inventario_Reactivos_Apartadó.xlsx · Apartadó RS · fila 31
REA-APA-0940 | No |  | Azul de lactofenol |  |  | Líquido | mL | 20 | 20 |  | 0 | 20 |  | Sin fecha |  |  |  |  | RS2 |  |  | Solución o secundario | Entradas (sin conteo físico): por confirmar |  | Inventario_Reactivos_Apartadó.xlsx · Apartadó RS · fila 32
REA-APA-0941 | No |  | Formaldehido 20 % |  |  | Líquido | mL | 80 | 80 |  | 0 | 80 |  | Sin fecha |  |  |  |  | RS2 |  |  | Solución o secundario | Entradas (sin conteo físico): por confirmar |  | Inventario_Reactivos_Apartadó.xlsx · Apartadó RS · fila 33
REA-APA-0942 | No |  | Naraja de metilo |  |  | Líquido | mL | 100 | 100 |  | 0 | 100 |  | Sin fecha |  |  |  |  | RS2 |  |  | Solución o secundario | Entradas (sin conteo físico): por confirmar |  | Inventario_Reactivos_Apartadó.xlsx · Apartadó RS · fila 34
REA-APA-0943 | No |  | Buffer pH 7.6 M |  |  | Líquido | mL | 100 | 100 |  | 0 | 100 |  | Sin fecha |  |  |  |  | RS2 |  |  | Solución o secundario | Entradas (sin conteo físico): por confirmar |  | Inventario_Reactivos_Apartadó.xlsx · Apartadó RS · fila 35
REA-APA-0944 | No |  | Aceite jhonson |  |  | Líquido | mL | 50 | 50 |  | 0 | 50 |  | Sin fecha |  |  |  |  | RS2 |  |  | Solución o secundario | Entradas (sin conteo físico): por confirmar |  | Inventario_Reactivos_Apartadó.xlsx · Apartadó RS · fila 36
REA-APA-0945 | No |  | Parafina líquida |  |  | Líquido | mL | 20 | 20 |  | 0 | 20 |  | Sin fecha |  |  |  |  | RS2 |  |  | Solución o secundario | Entradas (sin conteo físico): por confirmar |  | Inventario_Reactivos_Apartadó.xlsx · Apartadó RS · fila 37
REA-APA-0946 | No |  | Solero |  |  | Líquido | mL | 40 | 40 |  | 0 | 40 |  | Sin fecha |  |  |  |  | RS2 |  |  | Solución o secundario | Entradas (sin conteo físico): por confirmar |  | Inventario_Reactivos_Apartadó.xlsx · Apartadó RS · fila 38
REA-APA-0947 | No |  | Glicerol |  |  | Líquido | mL | 120 | 120 |  | 0 | 120 |  | Sin fecha |  |  |  |  | RS2 |  |  | Solución o secundario | Entradas (sin conteo físico): por confirmar |  | Inventario_Reactivos_Apartadó.xlsx · Apartadó RS · fila 39
REA-APA-0948 | No |  | Parafina líquida |  |  | Líquido | mL | 450 | 450 |  | 0 | 450 |  | Sin fecha |  |  |  |  | RS2 |  |  | Solución o secundario | Entradas (sin conteo físico): por confirmar |  | Inventario_Reactivos_Apartadó.xlsx · Apartadó RS · fila 40
REA-APA-0949 | No |  | Aceite de oliva |  |  | Líquido | mL | 220 | 220 |  | 0 | 220 |  | Sin fecha |  |  |  |  | RS2 |  |  | Solución o secundario | Entradas (sin conteo físico): por confirmar |  | Inventario_Reactivos_Apartadó.xlsx · Apartadó RS · fila 41
REA-APA-0950 | No |  | Aceite Girasol |  |  | Líquido | mL | 500 | 500 |  | 0 | 500 |  | Sin fecha |  |  |  |  | RS2 |  |  | Solución o secundario | Entradas (sin conteo físico): por confirmar |  | Inventario_Reactivos_Apartadó.xlsx · Apartadó RS · fila 42
REA-APA-0951 | No |  | Aceite mineral |  |  | Líquido | mL | 400 | 400 |  | 0 | 400 |  | Sin fecha |  |  |  |  | RS2 |  |  | Solución o secundario | Entradas (sin conteo físico): por confirmar |  | Inventario_Reactivos_Apartadó.xlsx · Apartadó RS · fila 43
REA-APA-0952 | No |  | Aceite de inmersión |  |  | Líquido | mL | 20 | 20 |  | 0 | 20 |  | Sin fecha |  |  |  |  | RS2 |  |  | Solución o secundario | Entradas (sin conteo físico): por confirmar |  | Inventario_Reactivos_Apartadó.xlsx · Apartadó RS · fila 44
REA-APA-0953 | No |  | Alginato 2% |  |  | Líquido | mL | 20 | 20 |  | 0 | 20 |  | Sin fecha |  |  |  |  | RS2 |  |  | Solución o secundario | Entradas (sin conteo físico): por confirmar |  | Inventario_Reactivos_Apartadó.xlsx · Apartadó RS · fila 45
REA-APA-0954 | No |  | Formol 37% |  |  | Líquido | mL | 150 | 150 |  | 0 | 150 |  | Sin fecha |  |  |  |  | RS2 |  |  | Solución o secundario | Entradas (sin conteo físico): por confirmar |  | Inventario_Reactivos_Apartadó.xlsx · Apartadó RS · fila 46
REA-APA-0955 | No |  | Azul de lactofenol |  |  | Líquido | mL | 250 | 250 |  | 0 | 250 |  | Sin fecha |  |  |  |  | RS2 |  |  | Solución o secundario | Entradas (sin conteo físico): por confirmar |  | Inventario_Reactivos_Apartadó.xlsx · Apartadó RS · fila 47
REA-APA-0956 | No |  | Rojo congo 0,25 % |  |  | Líquido | mL | 25 | 25 |  | 0 | 25 |  | Sin fecha |  |  |  |  | RS2 |  |  | Solución o secundario | Entradas (sin conteo físico): por confirmar |  | Inventario_Reactivos_Apartadó.xlsx · Apartadó RS · fila 48
REA-APA-0957 | No |  | Alcohol isopropanol |  |  | Líquido | mL | 10 | 10 |  | 0 | 10 |  | Sin fecha |  |  |  |  | RS2 |  |  | Solución o secundario | Entradas (sin conteo físico): por confirmar |  | Inventario_Reactivos_Apartadó.xlsx · Apartadó RS · fila 49
REA-APA-0958 | Sí | Unidad ilegible en «5o mL»; Cantidad inicial vacía o ilegible | Negro eriocromo |  |  | Líquido | mL |  |  |  | 0 |  |  | Sin fecha |  |  |  |  | RS2 |  |  | Solución o secundario | Entradas (sin conteo físico): por confirmar |  | Inventario_Reactivos_Apartadó.xlsx · Apartadó RS · fila 50
REA-APA-0959 | No |  | Fenolftaleína |  |  | Líquido | mL | 40 | 40 |  | 0 | 40 |  | Sin fecha |  |  |  |  | RS2 |  |  | Solución o secundario | Entradas (sin conteo físico): por confirmar |  | Inventario_Reactivos_Apartadó.xlsx · Apartadó RS · fila 51
REA-APA-0960 | No |  | Fenolftaleína |  |  | Líquido | mL | 20 | 20 |  | 0 | 20 |  | Sin fecha |  |  |  |  | RS2 |  |  | Solución o secundario | Entradas (sin conteo físico): por confirmar |  | Inventario_Reactivos_Apartadó.xlsx · Apartadó RS · fila 52
REA-APA-0961 | No |  | Fenolftaleína |  |  | Líquido | mL | 50 | 50 |  | 0 | 50 |  | Sin fecha |  |  |  |  | RS2 |  |  | Solución o secundario | Entradas (sin conteo físico): por confirmar |  | Inventario_Reactivos_Apartadó.xlsx · Apartadó RS · fila 53
REA-APA-0962 | No |  | Nigrosina |  |  | Líquido | mL | 50 | 50 |  | 0 | 50 |  | Sin fecha |  |  |  |  | RS2 |  |  | Solución o secundario | Entradas (sin conteo físico): por confirmar |  | Inventario_Reactivos_Apartadó.xlsx · Apartadó RS · fila 54
REA-APA-0963 | No |  | Negro eriocromo |  |  | Líquido | mL | 40 | 40 |  | 0 | 40 |  | Sin fecha |  |  |  |  | RS2 |  |  | Solución o secundario | Entradas (sin conteo físico): por confirmar |  | Inventario_Reactivos_Apartadó.xlsx · Apartadó RS · fila 55
REA-APA-0964 | No |  | NaOH 1% |  |  | Líquido | mL | 500 | 500 |  | 0 | 500 |  | Sin fecha |  |  |  |  | RS1 |  |  | Solución o secundario | Entradas (sin conteo físico): por confirmar |  | Inventario_Reactivos_Apartadó.xlsx · Apartadó RS · fila 56
REA-APA-0965 | No |  | Vinagre blanco |  |  | Líquido | mL | 250 | 250 |  | 0 | 250 |  | Sin fecha |  |  |  |  | RS1 |  |  | Solución o secundario | Entradas (sin conteo físico): por confirmar |  | Inventario_Reactivos_Apartadó.xlsx · Apartadó RS · fila 57
REA-APA-0966 | No |  | Xileno |  |  | Líquido | mL | 50 | 50 |  | 0 | 50 |  | Sin fecha |  |  |  |  | RS1 |  |  | Solución o secundario | Entradas (sin conteo físico): por confirmar |  | Inventario_Reactivos_Apartadó.xlsx · Apartadó RS · fila 58
REA-APA-0967 | No |  | Dicromato de potasio 0,25 N |  |  | Líquido | mL | 500 | 500 |  | 0 | 500 |  | Sin fecha |  |  |  |  | RS1 |  |  | Solución o secundario | Entradas (sin conteo físico): por confirmar |  | Inventario_Reactivos_Apartadó.xlsx · Apartadó RS · fila 59
REA-APA-0968 | No |  | HCl 10 M |  |  | Líquido | mL | 500 | 500 |  | 0 | 500 |  | Sin fecha |  |  |  |  | RS1 |  |  | Solución o secundario | Entradas (sin conteo físico): por confirmar |  | Inventario_Reactivos_Apartadó.xlsx · Apartadó RS · fila 60
REA-APA-0969 | No |  | NaOH 0,02 N |  |  | Líquido | mL | 800 | 800 |  | 0 | 800 |  | Sin fecha |  |  |  |  | RS1 |  |  | Solución o secundario | Entradas (sin conteo físico): por confirmar |  | Inventario_Reactivos_Apartadó.xlsx · Apartadó RS · fila 61
REA-APA-0970 | No |  | Metanol |  |  | Líquido | mL | 100 | 100 |  | 0 | 100 |  | Sin fecha |  |  |  |  | RS1 |  |  | Solución o secundario | Entradas (sin conteo físico): por confirmar |  | Inventario_Reactivos_Apartadó.xlsx · Apartadó RS · fila 62
REA-APA-0971 | No |  | SODA |  |  | Líquido | mL | 50 | 50 |  | 0 | 50 |  | Sin fecha |  |  |  |  | RS1 |  |  | Solución o secundario | Entradas (sin conteo físico): por confirmar |  | Inventario_Reactivos_Apartadó.xlsx · Apartadó RS · fila 63
REA-APA-0972 | No |  | EDTA 0,01 M |  |  | Líquido | mL | 500 | 500 |  | 0 | 500 |  | Sin fecha |  |  |  |  | RS1 |  |  | Solución o secundario | Entradas (sin conteo físico): por confirmar |  | Inventario_Reactivos_Apartadó.xlsx · Apartadó RS · fila 64
REA-APA-0973 | No |  | Acido sulfurico 2 N |  |  | Líquido | mL | 50 | 50 |  | 0 | 50 |  | Sin fecha |  |  |  |  | RS1 |  |  | Solución o secundario | Entradas (sin conteo físico): por confirmar |  | Inventario_Reactivos_Apartadó.xlsx · Apartadó RS · fila 65
REA-APA-0974 | No |  | HCl 1 M |  |  | Líquido | mL | 50 | 50 |  | 0 | 50 |  | Sin fecha |  |  |  |  | RS1 |  |  | Solución o secundario | Entradas (sin conteo físico): por confirmar |  | Inventario_Reactivos_Apartadó.xlsx · Apartadó RS · fila 66
REA-APA-0975 | No |  | HCl 0,2 N |  |  | Líquido | mL | 50 | 50 |  | 0 | 50 |  | Sin fecha |  |  |  |  | RS1 |  |  | Solución o secundario | Entradas (sin conteo físico): por confirmar |  | Inventario_Reactivos_Apartadó.xlsx · Apartadó RS · fila 67
REA-APA-0976 | No |  | HCl 5 M |  |  | Líquido | mL | 40 | 40 |  | 0 | 40 |  | Sin fecha |  |  |  |  | RS1 |  |  | Solución o secundario | Entradas (sin conteo físico): por confirmar |  | Inventario_Reactivos_Apartadó.xlsx · Apartadó RS · fila 68
REA-APA-0977 | No |  | Cloroforma/metanol |  |  | Líquido | mL | 60 | 60 |  | 0 | 60 |  | Sin fecha |  |  |  |  | RS1 |  |  | Solución o secundario | Entradas (sin conteo físico): por confirmar |  | Inventario_Reactivos_Apartadó.xlsx · Apartadó RS · fila 69
REA-APA-0978 | No |  | NaNO2 |  |  | Líquido | mL | 250 | 250 |  | 0 | 250 |  | Sin fecha |  |  |  |  | RS1 |  |  | Solución o secundario | Entradas (sin conteo físico): por confirmar |  | Inventario_Reactivos_Apartadó.xlsx · Apartadó RS · fila 70
REA-APA-0979 | No |  | Tolueno |  |  | Líquido | mL | 500 | 500 |  | 0 | 500 |  | Sin fecha |  |  |  |  | RS1 |  |  | Solución o secundario | Entradas (sin conteo físico): por confirmar |  | Inventario_Reactivos_Apartadó.xlsx · Apartadó RS · fila 71
REA-APA-0980 | No |  | Acetato de amonio 1N |  |  | Líquido | mL | 500 | 500 |  | 0 | 500 |  | Sin fecha |  |  |  |  | RS1 |  |  | Solución o secundario | Entradas (sin conteo físico): por confirmar |  | Inventario_Reactivos_Apartadó.xlsx · Apartadó RS · fila 72
REA-APA-0981 | No |  | Sln madre 100 mg/ L PO4 |  |  | Líquido | mL | 50 | 50 |  | 0 | 50 |  | Sin fecha |  |  |  |  | RS1 |  |  | Solución o secundario | Entradas (sin conteo físico): por confirmar |  | Inventario_Reactivos_Apartadó.xlsx · Apartadó RS · fila 73
REA-APA-0982 | No |  | Agua oxigenada |  |  | Líquido | mL | 30 | 30 |  | 0 | 30 |  | Sin fecha |  |  |  |  | RS1 |  |  | Solución o secundario | Entradas (sin conteo físico): por confirmar |  | Inventario_Reactivos_Apartadó.xlsx · Apartadó RS · fila 74
REA-APA-0983 | No |  | NaOH 5 N |  |  | Líquido | mL | 50 | 50 |  | 0 | 50 |  | Sin fecha |  |  |  |  | RS1 |  |  | Solución o secundario | Entradas (sin conteo físico): por confirmar |  | Inventario_Reactivos_Apartadó.xlsx · Apartadó RS · fila 75
REA-APA-0984 | No |  | HCl 3 M |  |  | Líquido | mL | 20 | 20 |  | 0 | 20 |  | Sin fecha |  |  |  |  | RS1 |  |  | Solución o secundario | Entradas (sin conteo físico): por confirmar |  | Inventario_Reactivos_Apartadó.xlsx · Apartadó RS · fila 76
REA-APA-0985 | No |  | HCl 0,1 M |  |  | Líquido | mL | 50 | 50 |  | 0 | 50 |  | Sin fecha |  |  |  |  | RS1 |  |  | Solución o secundario | Entradas (sin conteo físico): por confirmar |  | Inventario_Reactivos_Apartadó.xlsx · Apartadó RS · fila 77
REA-APA-0986 | No |  | NaOH 1 N |  |  | Líquido | mL | 20 | 20 |  | 0 | 20 |  | Sin fecha |  |  |  |  | RS1 |  |  | Solución o secundario | Entradas (sin conteo físico): por confirmar |  | Inventario_Reactivos_Apartadó.xlsx · Apartadó RS · fila 78
REA-APA-0987 | No |  | H2SO4 0,8N |  |  | Líquido | mL | 40 | 40 |  | 0 | 40 |  | Sin fecha |  |  |  |  | RS1 |  |  | Solución o secundario | Entradas (sin conteo físico): por confirmar |  | Inventario_Reactivos_Apartadó.xlsx · Apartadó RS · fila 79
REA-APA-0988 | No |  | Acido acético 0,5 M |  |  | Líquido | mL | 20 | 20 |  | 0 | 20 |  | Sin fecha |  |  |  |  | RS1 |  |  | Solución o secundario | Entradas (sin conteo físico): por confirmar |  | Inventario_Reactivos_Apartadó.xlsx · Apartadó RS · fila 80
REA-APA-0989 | No |  | H2SO4 0,1N |  |  | Líquido | mL | 100 | 100 |  | 0 | 100 |  | Sin fecha |  |  |  |  | RS1 |  |  | Solución o secundario | Entradas (sin conteo físico): por confirmar |  | Inventario_Reactivos_Apartadó.xlsx · Apartadó RS · fila 81
REA-APA-0990 | No |  | H2SO4 0,02 N |  |  | Líquido | mL | 250 | 250 |  | 0 | 250 |  | Sin fecha |  |  |  |  | RS1 |  |  | Solución o secundario | Entradas (sin conteo físico): por confirmar |  | Inventario_Reactivos_Apartadó.xlsx · Apartadó RS · fila 82
REA-APA-0991 | No |  | HCl 2M |  |  | Líquido | mL | 80 | 80 |  | 0 | 80 |  | Sin fecha |  |  |  |  | RS1 |  |  | Solución o secundario | Entradas (sin conteo físico): por confirmar |  | Inventario_Reactivos_Apartadó.xlsx · Apartadó RS · fila 83
REA-APA-0992 | No |  | H2SO4 1,2 N |  |  | Líquido | mL | 60 | 60 |  | 0 | 60 |  | Sin fecha |  |  |  |  | RS1 |  |  | Solución o secundario | Entradas (sin conteo físico): por confirmar |  | Inventario_Reactivos_Apartadó.xlsx · Apartadó RS · fila 84
REA-APA-0993 | No |  | NaOH 0,02 N |  |  | Líquido | mL | 250 | 250 |  | 0 | 250 |  | Sin fecha |  |  |  |  | RS1 |  |  | Solución o secundario | Entradas (sin conteo físico): por confirmar |  | Inventario_Reactivos_Apartadó.xlsx · Apartadó RS · fila 85
REA-APA-0994 | No |  | Tampon dureza |  |  | Líquido | mL | 220 | 220 |  | 0 | 220 |  | Sin fecha |  |  |  |  | RS1 |  |  | Solución o secundario | Entradas (sin conteo físico): por confirmar |  | Inventario_Reactivos_Apartadó.xlsx · Apartadó RS · fila 86
REA-APA-0995 | No |  | Molibdato de amonio |  |  | Líquido | mL | 25 | 25 |  | 0 | 25 |  | Sin fecha |  |  |  |  | RS1 |  |  | Solución o secundario | Entradas (sin conteo físico): por confirmar |  | Inventario_Reactivos_Apartadó.xlsx · Apartadó RS · fila 87
REA-APA-0996 | No |  | Tartrato de potasio |  |  | Líquido | mL | 20 | 20 |  | 0 | 20 |  | Sin fecha |  |  |  |  | RS1 |  |  | Solución o secundario | Entradas (sin conteo físico): por confirmar |  | Inventario_Reactivos_Apartadó.xlsx · Apartadó RS · fila 88
REA-APA-0997 | No |  | H2SO4 5M |  |  | Líquido | mL | 350 | 350 |  | 0 | 350 |  | Sin fecha |  |  |  |  | RS1 |  |  | Solución o secundario | Entradas (sin conteo físico): por confirmar |  | Inventario_Reactivos_Apartadó.xlsx · Apartadó RS · fila 89
REA-APA-0998 | No |  | Vinagre blanco |  |  | Líquido | mL | 1000 | 1000 |  | 0 | 1000 |  | Sin fecha |  |  |  |  | RS1 |  |  | Solución o secundario | Entradas (sin conteo físico): por confirmar |  | Inventario_Reactivos_Apartadó.xlsx · Apartadó RS · fila 90
REA-APA-0999 | No |  | KCl 1 N |  |  | Líquido | mL | 30 | 30 |  | 0 | 30 |  | Sin fecha |  |  |  |  | RS1 |  |  | Solución o secundario | Entradas (sin conteo físico): por confirmar |  | Inventario_Reactivos_Apartadó.xlsx · Apartadó RS · fila 91
REA-APA-1000 | No |  | HCl 1 M |  |  | Líquido | mL | 50 | 50 |  | 0 | 50 |  | Sin fecha |  |  |  |  | RS1 |  |  | Solución o secundario | Entradas (sin conteo físico): por confirmar |  | Inventario_Reactivos_Apartadó.xlsx · Apartadó RS · fila 92
REA-APA-1001 | No |  | H2SO4 20% |  |  | Líquido | mL | 50 | 50 |  | 0 | 50 |  | Sin fecha |  |  |  |  | RS1 |  |  | Solución o secundario | Entradas (sin conteo físico): por confirmar |  | Inventario_Reactivos_Apartadó.xlsx · Apartadó RS · fila 93
REA-APA-1002 | No |  | Permanganato 0,015 M |  |  | Líquido | mL | 100 | 100 |  | 0 | 100 |  | Sin fecha |  |  |  |  | RS1 |  |  | Solución o secundario | Entradas (sin conteo físico): por confirmar |  | Inventario_Reactivos_Apartadó.xlsx · Apartadó RS · fila 94
REA-APA-1003 | No |  | Acido acético 6 M |  |  | Líquido | mL | 40 | 40 |  | 0 | 40 |  | Sin fecha |  |  |  |  | RS1 |  |  | Solución o secundario | Entradas (sin conteo físico): por confirmar |  | Inventario_Reactivos_Apartadó.xlsx · Apartadó RS · fila 95
REA-APA-1004 | No |  | H2SO4 1N |  |  | Líquido | mL | 80 | 80 |  | 0 | 80 |  | Sin fecha |  |  |  |  | RS1 |  |  | Solución o secundario | Entradas (sin conteo físico): por confirmar |  | Inventario_Reactivos_Apartadó.xlsx · Apartadó RS · fila 96
REA-APA-1005 | No |  | Alcohol isopropanol |  |  | Líquido | mL | 500 | 500 |  | 0 | 500 |  | Sin fecha |  |  |  |  | RS1 |  |  | Solución o secundario | Entradas (sin conteo físico): por confirmar |  | Inventario_Reactivos_Apartadó.xlsx · Apartadó RS · fila 97
REA-APA-1006 | No |  | H2SO4 5 N |  |  | Líquido | mL | 250 | 250 |  | 0 | 250 |  | Sin fecha |  |  |  |  | RS1 |  |  | Solución o secundario | Entradas (sin conteo físico): por confirmar |  | Inventario_Reactivos_Apartadó.xlsx · Apartadó RS · fila 98
REA-APA-1007 | No |  | H2SO4 0,02 |  |  | Líquido | mL | 40 | 40 |  | 0 | 40 |  | Sin fecha |  |  |  |  | RS1 |  |  | Solución o secundario | Entradas (sin conteo físico): por confirmar |  | Inventario_Reactivos_Apartadó.xlsx · Apartadó RS · fila 99
REA-APA-1008 | No |  | H2SO4 0,02 N |  |  | Líquido | mL | 40 | 40 |  | 0 | 40 |  | Sin fecha |  |  |  |  | RS1 |  |  | Solución o secundario | Entradas (sin conteo físico): por confirmar |  | Inventario_Reactivos_Apartadó.xlsx · Apartadó RS · fila 100
REA-APA-1009 | No
REA-APA-1010 | No
REA-APA-1011 | No
REA-APA-1012 | No
REA-APA-1013 | No
REA-APA-1014 | No
REA-APA-1015 | No
REA-APA-1016 | No
REA-APA-1017 | No
REA-APA-1018 | No
REA-APA-1019 | No
REA-APA-1020 | No
REA-APA-1021 | No
REA-APA-1022 | No
REA-APA-1023 | No
REA-APA-1024 | No
REA-APA-1025 | No
REA-APA-1026 | No
REA-APA-1027 | No
REA-APA-1028 | No
REA-APA-1029 | No
REA-APA-1030 | No
REA-APA-1031 | No
REA-APA-1032 | No
REA-APA-1033 | No
REA-APA-1034 | No
REA-APA-1035 | No
REA-APA-1036 | No
REA-APA-1037 | No
REA-APA-1038 | No
REA-APA-1039 | No
REA-APA-1040 | No
REA-APA-1041 | No
REA-APA-1042 | No
REA-APA-1043 | No
REA-APA-1044 | No
REA-APA-1045 | No
REA-APA-1046 | No
REA-APA-1047 | No
REA-APA-1048 | No
REA-APA-1049 | No
REA-APA-1050 | No
REA-APA-1051 | No
REA-APA-1052 | No
REA-APA-1053 | No
REA-APA-1054 | No
REA-APA-1055 | No
REA-APA-1056 | No
REA-APA-1057 | No
REA-APA-1058 | No
REA-APA-1059 | No
REA-APA-1060 | No
REA-APA-1061 | No
REA-APA-1062 | No
REA-APA-1063 | No
REA-APA-1064 | No
REA-APA-1065 | No
REA-APA-1066 | No
REA-APA-1067 | No
REA-APA-1068 | No
REA-APA-1069 | No
REA-APA-1070 | No
REA-APA-1071 | No
REA-APA-1072 | No
REA-APA-1073 | No
REA-APA-1074 | No
REA-APA-1075 | No
REA-APA-1076 | No
REA-APA-1077 | No
REA-APA-1078 | No
REA-APA-1079 | No
REA-APA-1080 | No
REA-APA-1081 | No
REA-APA-1082 | No
REA-APA-1083 | No
REA-APA-1084 | No
REA-APA-1085 | No
REA-APA-1086 | No
REA-APA-1087 | No
REA-APA-1088 | No
Formulas:
Estado vencimiento = IF([Reactivo]="","",IF([Vencimiento]="","Sin fecha",IF([Vencimiento]<TODAY(),"VENCIDO",IF([Vencimiento]<TODAY()+90,"Por vencer","Vigente"))))

## Movimientos
Fecha | ID reactivo | Reactivo | Cantidad usada | Unidad | Sesión / práctica | Registró (técnico) | Observación

## Equipos
ID | Revisar | Motivo de revisión | Equipo | Marca | Modelo | Serie | Cód. activo | N° inventario | Salón o laboratorio | Área | Cantidad | Estado | Condición | Prestado o enviado a | Disponibilidad para prácticas | Responsable | Fecha del inventario | Observaciones | Origen (archivo · hoja · fila)
EQP-APA-0001 | No |  | Autoclave semiautomatica | sturdy | SA-300VF | SN170906013-031 |  | 183021 | 103 | Física | 1 | Operativo | Buena |  | Sí | Nora E. Muñoz Franco. |  | Anexar codigo rojo ¦ En buen estado | Inventario_Equipos_Apartadó.xlsx · APARTADÓ · fila 2
EQP-APA-0002 | No |  | Autoclave semiautomatica | inglobal | REF JPCPAUT21-PT | 4588740 |  | 189318 | 103 | Física | 1 | Fuera de servicio | Mala |  | No: fuera de servicio | Nora E. Muñoz Franco. |  | equipo le falta el sensosr de temperatura.2025-12-15 | Inventario_Equipos_Apartadó.xlsx · APARTADÓ · fila 3
EQP-APA-0003 | No |  | Balanza analitica | RADWAG | AS220.R3 | 479401 | 027215 | 160445 | 102 | Biología | 1 | Operativo | Buena |  | Sí | Nora E. Muñoz Franco. |  | ok ¦ En buen estado | Inventario_Equipos_Apartadó.xlsx · APARTADÓ · fila 4
EQP-APA-0004 | Sí | Préstamo o envío a Medellín (Centro de Instrumentación): registrar el traslado | Balanza analitica | RADWAG | AS220.R2 | 479400 | 27210 | 160446 | 102 | Química | 1 | Baja |  | Medellín (Centro de Instrumentación) | No: dado de baja | Nora E. Muñoz Franco. |  | ok ¦ equipo dado de baja se envio al centro de instrumentacion medellin, noviembre de 2024 | Inventario_Equipos_Apartadó.xlsx · APARTADÓ · fila 5
EQP-APA-0005 | No |  | Baño maria | Lauda | AL-12 | LCB4725-15-0019 | 027219 | 204418 | 102 | Química | 1 | Operativo | Buena |  | Sí | Nora E. Muñoz Franco. |  | ok ¦ En buen estado | Inventario_Equipos_Apartadó.xlsx · APARTADÓ · fila 6
EQP-APA-0006 | Sí | Préstamo o envío a Turbo: registrar el traslado | Baño maria lab tech | LWB | LWB-122D | 2021070507 |  | 189320 | 102 | Química | 1 | Operativo | Buena | Turbo | Sí, pero está en Turbo: hacer el traslado a Apartadó | Nora E. Muñoz Franco. |  | OK, hasta la fecha esta en turbo 2025-12-15 ¦ En buen estado, prestado lab turbo ciencias del mar, desde marzo de 2024 | Inventario_Equipos_Apartadó.xlsx · APARTADÓ · fila 7
EQP-APA-0007 | Sí | Código de activo repetido en otra fila: 001205 | Base mono de almacenamiento (cabina) | ESCO MEDICAL | EFH-4A9 | 7117895027 | 001205 | 159398 | 102 | Química | 1 | Operativo | Buena |  | Sí | Nora E. Muñoz Franco. |  | ok ¦ En buen estado | Inventario_Equipos_Apartadó.xlsx · APARTADÓ · fila 8
EQP-APA-0008 | No |  | Bomba de vacio | Gast | 1216010913 | DOA-P704-AA | 27772 | 167600 | 101 | Biología | 1 | Operativo | Buena |  | Sí | Nora E. Muñoz Franco. |  | ok ¦ En buen estado | Inventario_Equipos_Apartadó.xlsx · APARTADÓ · fila 9
EQP-APA-0009 | Sí | Préstamo o envío a Carepa: registrar el traslado; Serie repetida en otra fila: V123S229 | Bomba peristaltica | Galander | BT 100S -YT25 | V123S229 |  | 191641 | 101 | Biología | 1 | Operativo | Buena | Carepa | Sí, pero está en Carepa: hacer el traslado a Apartadó | Nora E. Muñoz Franco. |  | ok hasta la fecha se encuentra en carepa 2025-12-15 ¦ En buen estado, prestada a lab carepa diecimbre 5- 2024 | Inventario_Equipos_Apartadó.xlsx · APARTADÓ · fila 10
EQP-APA-0010 | Sí | Serie repetida en otra fila: V123S229 | Bomba peristaltica | Galander | BT 100S -YT25 | V123S229 |  | 191642 | 101 | Biología | 1 | Operativo | Buena |  | Sí | Nora E. Muñoz Franco. |  | ok ¦ En buen estado | Inventario_Equipos_Apartadó.xlsx · APARTADÓ · fila 11
EQP-APA-0011 | No |  | Bombas de pecera | Jeneca | AP-9800 |  |  |  | 102 | Química | 1 | Operativo | Regular |  | Sí | Nora E. Muñoz Franco. |  | no tienen codigo porque son equipos consumibles | Inventario_Equipos_Apartadó.xlsx · APARTADÓ · fila 12
EQP-APA-0012 | No |  | Cabina de almacenamiento de reactivos | Duperthal | 29-200960-501 | 110065/2014 | 27216 |  | 102 | Química | 1 | Operativo | Buena |  | Sí | Nora E. Muñoz Franco. |  | OK ¦ En buen estado | Inventario_Equipos_Apartadó.xlsx · APARTADÓ · fila 13
EQP-APA-0013 | No |  | Cabina de almacenamiento de reactivos | Duperthal | 29-200960-501 | 110066/2014 | 27226 |  | 101 | Biología | 1 | Operativo | Buena |  | Sí | Nora E. Muñoz Franco. |  | OK ¦ En buen estado | Inventario_Equipos_Apartadó.xlsx · APARTADÓ · fila 14
EQP-APA-0014 | No |  | Cabina de flujo laminar | isocide | 29-200967-030 | SCV-4A2 | 002667 | 157720 | 103 | Física | 1 | Operativo | Buena |  | Sí | Nora E. Muñoz Franco. |  | ok ¦ En buen estado | Inventario_Equipos_Apartadó.xlsx · APARTADÓ · fila 15
EQP-APA-0015 | No |  | Camara de electroforesis - horizontal | LB-PRO | JY-SPFT | COG241506141 | 027373 | 191643 | 101 | Biología | 1 | Operativo | Buena |  | Sí | Nora E. Muñoz Franco. |  | OK ¦ En buen estado | Inventario_Equipos_Apartadó.xlsx · APARTADÓ · fila 16
EQP-APA-0016 | Sí | Código de activo repetido en otra fila: 001205 | Campana extraccion de gases | ESCO MEDICAL | EFH-4A9 | 7117895027 | 001205 | 159398 | 102 | Química | 1 | Operativo | Buena |  | Sí | Nora E. Muñoz Franco. |  | ok ¦ En buen estado | Inventario_Equipos_Apartadó.xlsx · APARTADÓ · fila 17
EQP-APA-0017 | Sí | Serie repetida en otra fila: 761-00 | Centrifuga | HETTICH | EBA 200 | 761-00 | 002665 | 162578 | 101 | Biología | 1 | Operativo | Buena |  | Sí | Nora E. Muñoz Franco. |  | ok ¦ en buen estado | Inventario_Equipos_Apartadó.xlsx · APARTADÓ · fila 18
EQP-APA-0018 | Sí | Serie repetida en otra fila: 761-00 | Centrifuga | HETTICH | EBA 200 | 761-00 | 002687 | 159795 | 101 | Biología | 1 | Operativo | Buena |  | Sí | Nora E. Muñoz Franco. |  | ok ¦ en buen estado | Inventario_Equipos_Apartadó.xlsx · APARTADÓ · fila 19
EQP-APA-0019 | Sí | Serie repetida en otra fila: 407Q26R | Cronometro | CASSIO | HS-3(V) | 407Q26R |  | SEC-UR-APA 101 | 102 | Química | 1 | Fuera de servicio | Mala |  | No: fuera de servicio | Nora E. Muñoz Franco. |  | display | Inventario_Equipos_Apartadó.xlsx · APARTADÓ · fila 20
EQP-APA-0020 | Sí | Serie repetida en otra fila: 407Q26R | Cronometro | CASSIO | HS-3(V) | 407Q26R |  | SEC-UR-APA 102 | 102 | Química | 1 | Fuera de servicio | Mala |  | No: fuera de servicio | Nora E. Muñoz Franco. |  | le faltan las pilas | Inventario_Equipos_Apartadó.xlsx · APARTADÓ · fila 21
EQP-APA-0021 | No |  | Cronometro | CASSIO | HS-3(V) | 406Q30R |  | SEC-UR-APA 100 | 103 | Física | 1 | Fuera de servicio | Mala |  | No: fuera de servicio | Nora E. Muñoz Franco. |  | le faltan las pilas | Inventario_Equipos_Apartadó.xlsx · APARTADÓ · fila 22
EQP-APA-0022 | Sí | Préstamo o envío a Carepa: registrar el traslado | Cuenta colonias | E&Q equipos | CCD | 233 | 027248 |  | 101 | Biología | 1 | Operativo | Buena | Carepa | Sí, pero está en Carepa: hacer el traslado a Apartadó | Nora E. Muñoz Franco. |  | ok hasta la fecha se encuentra en carepa 2025-12-15 ¦ En buen estado, prestado lab carepa desde octubre 2024 | Inventario_Equipos_Apartadó.xlsx · APARTADÓ · fila 23
EQP-APA-0023 | Sí | Préstamo o envío a Carepa: registrar el traslado | Cuenta colonias | E&Q equipos | CCD | 231 | 027247 |  | 101 | Biología | 1 | Operativo | Buena | Carepa | Sí, pero está en Carepa: hacer el traslado a Apartadó | Nora E. Muñoz Franco. |  | ok hasta la fecha se encuentra en carepa 2025-12-15 ¦ En buen estado, prestado lab careapa desde octubre 2024 | Inventario_Equipos_Apartadó.xlsx · APARTADÓ · fila 24
EQP-APA-0024 | No |  | Destilador automatico | Marienfeld | Artilab s.a | 415540 | 002664 | 162237 | 101 | Biología | 1 | Operativo | Buena |  | Sí | Nora E. Muñoz Franco. |  | ok ¦ En buen estado | Inventario_Equipos_Apartadó.xlsx · APARTADÓ · fila 25
EQP-APA-0025 | Sí | Código de activo repetido en otra fila: 027187; Serie repetida en otra fila: TL-B07H-24-1215 | Destilador electronico | CII | EWD-911 | TL-B07H-24-1215 | 027187 | 155626 | 102 | Química | 1 | Operativo | Buena |  | Sí | Nora E. Muñoz Franco. |  | ok, SE DEVOLVIO EL EQUIPO. ¦ en buen estado, equipopertenece al lab turbo | Inventario_Equipos_Apartadó.xlsx · APARTADÓ · fila 26
EQP-APA-0026 | Sí | Código de activo repetido en otra fila: 027187; Serie repetida en otra fila: TL-B07H-24-1215 | Destilador electronico | CII | EWD-911 | TL-B07H-24-1215 | 027187 | 155967 | 101 | Biología | 1 | Fuera de servicio | Mala |  | No: fuera de servicio | Nora E. Muñoz Franco. |  | equipo no cuenta con los accesorios | Inventario_Equipos_Apartadó.xlsx · APARTADÓ · fila 27
EQP-APA-0027 | No |  | Destilador- Desionizador de agua con prefiltros |  |  |  |  | 189319 | 102 | Química | 1 | Operativo | Buena |  | Sí | Nora E. Muñoz Franco. |  | Anexar codigo rojo, equipo ensamblado. ¦ En buen estado | Inventario_Equipos_Apartadó.xlsx · APARTADÓ · fila 28
EQP-APA-0028 | Sí | Préstamo o envío a Medellín (Centro de Instrumentación): registrar el traslado | Espectrofotometro | Mapada | uv-1200 | US1504022 | 001211 | 160447 |  |  | 1 | Fuera de servicio | Mala | Medellín (Centro de Instrumentación) | No: fuera de servicio | Nora E. Muñoz Franco. |  | equipo en reparacion desde el año 2021, hasta la fecha 2025-12-15 ¦ Ubicación original: centro de instrumentacion | Inventario_Equipos_Apartadó.xlsx · APARTADÓ · fila 29
EQP-APA-0029 | No |  | Espectrofotometro GENESYS 50 UV | GENESYS | Genesys 50 UV | 9AA3Z239006 |  | 189316 | 102 | Química | 1 | Operativo | Buena |  | Sí | Nora E. Muñoz Franco. |  | ok ¦ En buen estado | Inventario_Equipos_Apartadó.xlsx · APARTADÓ · fila 30
EQP-APA-0030 | No |  | Estereoscopio | Olymopus | SZ51 | 3E04183 |  | 209286 | 101 | Biología | 1 | Operativo | Buena |  | Sí | Nora E. Muñoz Franco. |  | ok ¦ En buen estado | Inventario_Equipos_Apartadó.xlsx · APARTADÓ · fila 31
EQP-APA-0031 | No |  | Estereoscopio | Olymopus | SZ51 | 3D05187 |  | 209285 | 101 | Biología | 1 | Operativo | Buena |  | Sí | Nora E. Muñoz Franco. |  | ok ¦ En buen estado | Inventario_Equipos_Apartadó.xlsx · APARTADÓ · fila 32
EQP-APA-0032 | No |  | Estereoscopio | OPTIKA | SZM-2 | 390850 | 027809 | 151921 | 101 | Biología | 1 | Operativo | Buena |  | Sí | Nora E. Muñoz Franco. |  | ok ¦ En buen estado | Inventario_Equipos_Apartadó.xlsx · APARTADÓ · fila 33
EQP-APA-0033 | No |  | Estereoscopio | OPTIKA | SZM-2LED | 430087 | 027246 | 159007 | 101 | Biología | 1 | Operativo | Buena |  | Sí | Nora E. Muñoz Franco. |  | ok ¦ En buen estado | Inventario_Equipos_Apartadó.xlsx · APARTADÓ · fila 34
EQP-APA-0034 | No |  | Esterilizador de vapor de presión - Autoclave | ALL AMERICAN | 25x1 | D0027026 | 27199 | 151469 | 103 | Física | 1 | Operativo | Buena |  | Sí | Nora E. Muñoz Franco. |  | ok ¦ En buen estado | Inventario_Equipos_Apartadó.xlsx · APARTADÓ · fila 35
EQP-APA-0035 | Sí | Préstamo o envío a Carepa: registrar el traslado | Esterilizador de vapor de presión - Autoclave | ALL AMERICAN | 25x1 | D0030966 | 027198 | 162235 | 103 | Física | 1 | Operativo |  | Carepa | Sí, pero está en Carepa: hacer el traslado a Apartadó | Nora E. Muñoz Franco. |  | ok hasta la fecha se encuentra en carepa 2025-12-15 ¦ prestada ala lab careapa desde agosto de2025. | Inventario_Equipos_Apartadó.xlsx · APARTADÓ · fila 36
EQP-APA-0036 | No |  | Fuentes de poder de la camara de elctroforsiss | THERMO EC | EC25090-115 | 02F250070-1C | 27374 |  | 101 | Biología | 1 | Operativo | Buena |  | Sí | Nora E. Muñoz Franco. |  | ok ¦ En buen estado | Inventario_Equipos_Apartadó.xlsx · APARTADÓ · fila 37
EQP-APA-0037 | No |  | Horno convencional natural | LAB BRANDS | ED -115 | 15-05771 | 002669 | 160448 | 103 | Física | 1 | Fuera de servicio |  |  | No: fuera de servicio | Nora E. Muñoz Franco. |  | ok hasta la fechase encuentra malo 2025-12-15 ¦ no funciona, falla en la tarjeta, desde noviembre de 2024 | Inventario_Equipos_Apartadó.xlsx · APARTADÓ · fila 38
EQP-APA-0038 | No |  | Horno electrico de mufla | LABTECH | LEF-1035-2 | 2014112708 | 001210 | 162885 | 102 | Química | 1 | Operativo | Buena |  | Sí | Nora E. Muñoz Franco. |  | ok ¦ En buen estado | Inventario_Equipos_Apartadó.xlsx · APARTADÓ · fila 39
EQP-APA-0039 | No |  | Incubadora | LAB BRANDS | BD -115-UL | 14-04625 | 002668 | 162884 | 103 | Química | 1 | Operativo | Buena |  | Sí | Nora E. Muñoz Franco. |  | ok ¦ En buen estado | Inventario_Equipos_Apartadó.xlsx · APARTADÓ · fila 40
EQP-APA-0040 | Sí | Préstamo o envío a Carepa: registrar el traslado | Lampara UV 366 nm | Merck |  | 1132030001 |  | SEC-UR-APA 104 | 102 | Química | 1 | Operativo | Buena | Carepa | Sí, pero está en Carepa: hacer el traslado a Apartadó | Nora E. Muñoz Franco. |  | prestado a lab carepa agosto 2025. ¦ En buen estado | Inventario_Equipos_Apartadó.xlsx · APARTADÓ · fila 41
EQP-APA-0041 | No |  | Licuadora | Corona | L63200 |  |  |  | 101 | Biología | 1 | Fuera de servicio | Mala |  | No: fuera de servicio | Nora E. Muñoz Franco. |  | equipo consumible | Inventario_Equipos_Apartadó.xlsx · APARTADÓ · fila 42
EQP-APA-0042 | No |  | Maquina de moler | Corona |  |  |  |  | 101 | Biología | 1 | Operativo | Buena |  | Sí | Nora E. Muñoz Franco. |  | equipo consumible ¦ En buen estado | Inventario_Equipos_Apartadó.xlsx · APARTADÓ · fila 43
EQP-APA-0043 | No |  | Medidor de pH | HANNA | A1991001 |  |  |  | 102 | Química | 1 | Baja | Mala |  | No: dado de baja | Nora E. Muñoz Franco. |  | equipo fuera de uso, obsoleto | Inventario_Equipos_Apartadó.xlsx · APARTADÓ · fila 44
EQP-APA-0044 | No |  | Medidor de pH | SI ANALYTICS | HANDY LAB 100 | 15460130 | 27218 | 162577 | 102 |  | 1 | Baja | Mala |  | No: dado de baja | Nora E. Muñoz Franco. |  | Dado de baja diciembre 2024. | Inventario_Equipos_Apartadó.xlsx · APARTADÓ · fila 45
EQP-APA-0045 | Sí | Código de activo repetido en otra fila: 100-1000UL; Serie repetida en otra fila: BOECO ALEMANIA | Micropipeta | BOECO | KF573172 | BOECO ALEMANIA | 100-1000UL |  | 102 | Química | 1 | Operativo | Buena |  | Sí | Nora E. Muñoz Franco. |  | equipo consumible no requieren codigo ¦ En buen estado | Inventario_Equipos_Apartadó.xlsx · APARTADÓ · fila 46
EQP-APA-0046 | Sí | Código de activo repetido en otra fila: 100-1000UL; Serie repetida en otra fila: BOECO ALEMANIA | Micropipeta | BOECO | KF572781 | BOECO ALEMANIA | 100-1000UL | 106 | 102 | Química | 1 | Operativo | Buena |  | Sí | Nora E. Muñoz Franco. |  | equipo consumible no requieren codigo ¦ En buen estado | Inventario_Equipos_Apartadó.xlsx · APARTADÓ · fila 47
EQP-APA-0047 | Sí | Código de activo repetido en otra fila: 100-1000UL; Serie repetida en otra fila: BOECO ALEMANIA | Micropipeta | BOECO | KF573058 | BOECO ALEMANIA | 100-1000UL | 108 | 102 | Química | 1 | Fuera de servicio | Mala |  | No: fuera de servicio | Nora E. Muñoz Franco. |  | equipo consumible no requieren codigo | Inventario_Equipos_Apartadó.xlsx · APARTADÓ · fila 48
EQP-APA-0048 | Sí | Código de activo repetido en otra fila: 10-100UL; Serie repetida en otra fila: BOECO ALEMANIA | Micropipeta | BOECO | KF573560 | BOECO ALEMANIA | 10-100UL | 113 | 102 | Química | 1 | Operativo | Buena |  | Sí | Nora E. Muñoz Franco. |  | equipo consumible no requieren codigo ¦ En buen estado | Inventario_Equipos_Apartadó.xlsx · APARTADÓ · fila 49
EQP-APA-0049 | Sí | Código de activo repetido en otra fila: 10-100UL; Serie repetida en otra fila: BOECO ALEMANIA | Micropipeta | BOECO | KF573579 | BOECO ALEMANIA | 10-100UL | 112 | 102 | Química | 1 | Operativo | Buena |  | Sí | Nora E. Muñoz Franco. |  | equipo consumible no requieren codigo ¦ En buen estado | Inventario_Equipos_Apartadó.xlsx · APARTADÓ · fila 50
EQP-APA-0050 | Sí | Código de activo repetido en otra fila: 10-100UL; Serie repetida en otra fila: BOECO ALEMANIA | Micropipeta | BOECO | KF573574 | BOECO ALEMANIA | 10-100UL | 111 | 102 | Química | 1 | Operativo | Buena |  | Sí | Nora E. Muñoz Franco. |  | equipo consumible no requieren codigo ¦ En buen estado | Inventario_Equipos_Apartadó.xlsx · APARTADÓ · fila 51
EQP-APA-0051 | Sí | Código de activo repetido en otra fila: 10-100UL; Serie repetida en otra fila: BOECO ALEMANIA | Micropipeta | BOECO | KF573511 | BOECO ALEMANIA | 10-100UL | 114 | 102 | Química | 1 | Operativo | Buena |  | Sí | Nora E. Muñoz Franco. |  | equipo consumible no requieren codigo ¦ En buen estado | Inventario_Equipos_Apartadó.xlsx · APARTADÓ · fila 52
EQP-APA-0052 | Sí | Serie repetida en otra fila: Brand | Micropipeta | BRAND | 18H94059 | Brand | 0,5-10 UL |  | 102 | Química | 1 | Operativo | Buena |  | Sí | Nora E. Muñoz Franco. |  | equipo consumible no requieren codigo ¦ En buen estado | Inventario_Equipos_Apartadó.xlsx · APARTADÓ · fila 53
EQP-APA-0053 | Sí | Serie repetida en otra fila: Brand | Micropipeta | BRAND | 18H94060 | Brand | 0,5- 10 UL |  | 102 | Química | 1 | Operativo | Buena |  | Sí | Nora E. Muñoz Franco. |  | equipo consumible no requieren codigo ¦ En buen estado | Inventario_Equipos_Apartadó.xlsx · APARTADÓ · fila 54
EQP-APA-0054 | Sí | Serie repetida en otra fila: Brand | Micropipeta | BRAND | 18J10136 | Brand | 0,5- 10UL |  | 102 | Química | 1 | Operativo | Buena |  | Sí | Nora E. Muñoz Franco. |  | equipo consumible no requieren codigo ¦ En buen estado | Inventario_Equipos_Apartadó.xlsx · APARTADÓ · fila 55
EQP-APA-0055 | Sí | Serie repetida en otra fila: Brand | Micropipeta | BRAND | 0,5 - 10 microlitros | Brand | 0,5-10UL |  | 102 | Química | 1 | Operativo | Buena |  | Sí | Nora E. Muñoz Franco. |  | equipo consumible no requieren codigo ¦ En buen estado | Inventario_Equipos_Apartadó.xlsx · APARTADÓ · fila 56
EQP-APA-0056 | Sí | Código de activo repetido en otra fila: 0,5-5 mL; Serie repetida en otra fila: Brand | Micropipeta | BRAND | 21G11874 | Brand | 0,5-5 mL |  | 102 | Química | 1 | Operativo | Buena |  | Sí | Nora E. Muñoz Franco. |  | equipo consumible no requieren codigo ¦ En buen estado | Inventario_Equipos_Apartadó.xlsx · APARTADÓ · fila 57
EQP-APA-0057 | Sí | Código de activo repetido en otra fila: 0,5- 5 mL; Serie repetida en otra fila: Brand | Micropipeta | BRAND | N/A no tiene codigo | Brand | 0,5- 5 mL |  | 102 | Química | 1 | Operativo | Buena |  | Sí | Nora E. Muñoz Franco. |  | equipo consumible no requieren codigo ¦ En buen estado | Inventario_Equipos_Apartadó.xlsx · APARTADÓ · fila 58
EQP-APA-0058 | Sí | Código de activo repetido en otra fila: 0,5-5 mL; Serie repetida en otra fila: Brand | Micropipeta | BRAND | N/A no tiene codigo | Brand | 0,5-5 mL |  | 102 | Química | 1 | Operativo | Buena |  | Sí | Nora E. Muñoz Franco. |  | equipo consumible no requieren codigo ¦ En buen estado | Inventario_Equipos_Apartadó.xlsx · APARTADÓ · fila 59
EQP-APA-0059 | Sí | Código de activo repetido en otra fila: 0,5- 5 mL; Serie repetida en otra fila: Brand | Micropipeta | Brand | 21G11872 | Brand | 0,5- 5 mL |  | 102 | Química | 1 | Operativo | Buena |  | Sí | Nora E. Muñoz Franco. |  | equipo consumible no requieren codigo ¦ En buen estado | Inventario_Equipos_Apartadó.xlsx · APARTADÓ · fila 60
EQP-APA-0060 | Sí | Código de activo repetido en otra fila: 0,5- 5 mL; Serie repetida en otra fila: Brand | Micropipeta | Brand | 21G1173 | Brand | 0,5- 5 mL |  | 102 | Química | 1 | Operativo | Buena |  | Sí | Nora E. Muñoz Franco. |  | equipo consumible no requieren codigo ¦ En buen estado | Inventario_Equipos_Apartadó.xlsx · APARTADÓ · fila 61
EQP-APA-0061 | Sí | Código de activo repetido en otra fila: 1-10 mL; Serie repetida en otra fila: Brand | Micropipeta | Brand | 21G03037 | Brand | 1-10 mL |  | 102 | Química | 1 | Operativo | Buena |  | Sí | Nora E. Muñoz Franco. |  | equipo consumible no requieren codigo ¦ En buen estado | Inventario_Equipos_Apartadó.xlsx · APARTADÓ · fila 62
EQP-APA-0062 | Sí | Código de activo repetido en otra fila: 10-100UL; Serie repetida en otra fila: BOECO ALEMANIA | Micropipeta | BOECO | KF573555 | BOECO ALEMANIA | 10-100UL | 110 | 102 | Química | 1 | Fuera de servicio | Mala |  | No: fuera de servicio | Nora E. Muñoz Franco. |  | equipo consumible no requieren codigo | Inventario_Equipos_Apartadó.xlsx · APARTADÓ · fila 63
EQP-APA-0063 | Sí | Código de activo repetido en otra fila: 1-10 mL; Serie repetida en otra fila: BOECO ALEMANIA | Micropipeta | BOECO | Germany | BOECO ALEMANIA | 1-10 mL | 174341 | 102 | Química | 1 | Operativo | Buena |  | Sí | Mariana Ramirez |  | equipo consumible no requieren codigo ¦ En buen estado | Inventario_Equipos_Apartadó.xlsx · APARTADÓ · fila 64
EQP-APA-0064 | Sí | Código de activo repetido en otra fila: 1 - 10 mL; Serie repetida en otra fila: Brand | Micropipeta | BRAND | 21G03038 | Brand | 1 - 10 mL |  | 102 | Química | 1 | Operativo | Buena |  | Sí | Nora E. Muñoz Franco. |  | equipo consumible no requieren codigo ¦ En buen estado | Inventario_Equipos_Apartadó.xlsx · APARTADÓ · fila 65
EQP-APA-0065 | Sí | Código de activo repetido en otra fila: 1 - 10 mL; Serie repetida en otra fila: Brand | Micropipeta | BRAND | 21G03039 | Brand | 1 - 10 mL |  | 102 | Química | 1 | Operativo | Buena |  | Sí | Nora E. Muñoz Franco. |  | equipo consumible no requieren codigo ¦ En buen estado | Inventario_Equipos_Apartadó.xlsx · APARTADÓ · fila 66
EQP-APA-0066 | No |  | Microscopio | OPTIKA | B-383PL | 435407 | 027235 | 160455 | 101 | Biología | 1 | Operativo | Regular |  | Sí | Nora E. Muñoz Franco. |  | ok revisado 2025-11-24 ¦ regular macrometro rajado. | Inventario_Equipos_Apartadó.xlsx · APARTADÓ · fila 67
EQP-APA-0067 | No |  | Microscopio | OPTIKA | B-383PL | 435404 | 027234 | 160454 | 101 | Biología | 1 | Operativo |  |  | Sí | Nora E. Muñoz Franco. |  | ok revisado 2025-11-24 ¦ laperilla donde prende esta continua, no apaga, la luz titila. | Inventario_Equipos_Apartadó.xlsx · APARTADÓ · fila 68
EQP-APA-0068 | No |  | Microscopio | OPTIKA | B-383PL | 435406 | 027230 | 160450 | 101 | Biología | 1 | Operativo | Buena |  | Sí | Nora E. Muñoz Franco. |  | ok revisada 2025-11-24 ¦ En buen estado | Inventario_Equipos_Apartadó.xlsx · APARTADÓ · fila 69
EQP-APA-0069 | No |  | Microscopio | OPTIKA | B-383PL | 435408 | 027232 | 160452 | 101 | Biología | 1 | Operativo | Buena |  | Sí | Nora E. Muñoz Franco. |  | ok revisado 2025-11-24 ¦ En buen estado | Inventario_Equipos_Apartadó.xlsx · APARTADÓ · fila 70
EQP-APA-0070 | No |  | Microscopio | OPTIKA | B-383PL | 444230 | 027239 | 162580 | 101 | Biología | 1 | Fuera de servicio | Regular |  | No: fuera de servicio | Nora E. Muñoz Franco. |  | ok revisado 2025-11-24 ¦ REGULAR, perilla de encendido no apaga, carro superior duro, perilla del diafragma no funciona. | Inventario_Equipos_Apartadó.xlsx · APARTADÓ · fila 71
EQP-APA-0071 | No |  | Microscopio | OPTIKA | B-383PL | 111228 | 027238 | 162579 | 101 | Biología | 1 | Operativo | Buena |  | Sí | Nora E. Muñoz Franco. |  | ok revisado 2025-11-24 ¦ En buen estado | Inventario_Equipos_Apartadó.xlsx · APARTADÓ · fila 72
EQP-APA-0072 | No |  | Microscopio | OPTIKA | B-383PL | 441127 | 027242 | 162583 | 101 | Biología | 1 | Operativo |  |  | Sí | Nora E. Muñoz Franco. |  | ok revisado 2025-11-24 ¦ se desenfoca muy leve. | Inventario_Equipos_Apartadó.xlsx · APARTADÓ · fila 73
EQP-APA-0073 | No |  | Microscopio | OPTIKA | B-383PL | 441128 | 027245 | 162586 | 101 | Biología | 1 | Operativo | Buena |  | Sí | Nora E. Muñoz Franco. |  | ok revisado 2025-11-24 ¦ En buen estado | Inventario_Equipos_Apartadó.xlsx · APARTADÓ · fila 74
EQP-APA-0074 | No |  | Microscopio | OPTIKA | B-383PL | 435395 | 027236 | 160456 | 101 | Biología | 1 | Operativo | Buena |  | Sí | Nora E. Muñoz Franco. |  | ok revisado 2025-11-24 ¦ En buen estado | Inventario_Equipos_Apartadó.xlsx · APARTADÓ · fila 75
EQP-APA-0075 | No |  | Microscopio | OPTIKA | B-383PL | 435394 | 027237 | 160457 | 101 | Biología | 1 | Operativo | Buena |  | Sí | Nora E. Muñoz Franco. |  | ok revisado 2025-11-25 ¦ En buen estado | Inventario_Equipos_Apartadó.xlsx · APARTADÓ · fila 76
EQP-APA-0076 | No |  | Microscopio | OPTIKA | B-383PL | 435405 | 027231 | 160451 | 101 | Biología | 1 | Operativo | Buena |  | Sí | Nora E. Muñoz Franco. |  | ok revisado 2025-11-25 ¦ En buen estado | Inventario_Equipos_Apartadó.xlsx · APARTADÓ · fila 77
EQP-APA-0077 | No |  | Microscopio | OPTIKA | B-383PL | 435403 | 027233 | 160453 | 101 | Biología | 1 | Operativo | Buena |  | Sí | Nora E. Muñoz Franco. |  | okrevisado 2025-11-25 ¦ En buen estado | Inventario_Equipos_Apartadó.xlsx · APARTADÓ · fila 78
EQP-APA-0078 | No |  | Microscopio | OPTIKA | B-383PL | 441126 | 027240 | 162581 | 101 | Biología | 1 | Operativo | Buena |  | Sí | Nora E. Muñoz Franco. |  | ok revisado 2025-11-25 ¦ En buen estado | Inventario_Equipos_Apartadó.xlsx · APARTADÓ · fila 79
EQP-APA-0079 | Sí | Código de activo repetido en otra fila: 027243; Serie repetida en otra fila: 441129 | Microscopio | OPTIKA | B-383PL | 441129 | 027243 | 154698 | 101 | Biología | 1 | Operativo |  |  | Sí | Nora E. Muñoz Franco. |  | ok revisado 2025-11-25 ¦ se desenfoca levemente. | Inventario_Equipos_Apartadó.xlsx · APARTADÓ · fila 80
EQP-APA-0080 | Sí | Código de activo repetido en otra fila: 027243; Serie repetida en otra fila: 441129 | Microscopio | OPTIKA | B-383PL | 441129 | 027243 | 162582 | 101 | Biología | 1 | Operativo | Buena |  | Sí | Nora E. Muñoz Franco. |  | ok revisado 2025-11-25 ¦ En buen estado | Inventario_Equipos_Apartadó.xlsx · APARTADÓ · fila 81
EQP-APA-0081 | Sí | Código de activo repetido en otra fila: 027243; Serie repetida en otra fila: 441129 | Microscopio | OPTIKA | B-383PL | 441129 | 027243 | 162584 | 101 | Biología | 1 | Operativo | Buena |  | Sí | Nora E. Muñoz Franco. |  | ok revisado 2025-11-25 ¦ En buen estado | Inventario_Equipos_Apartadó.xlsx · APARTADÓ · fila 82
EQP-APA-0082 | No |  | Microscopio | OLYMPUS | CX 23 | 3F82594 |  | 209280 | 101 | Biología | 1 | Operativo | Buena |  | Sí | Nora E. Muñoz Franco. |  | ok revisado 2025-11-25 ¦ En buen estado | Inventario_Equipos_Apartadó.xlsx · APARTADÓ · fila 83
EQP-APA-0083 | No |  | Microscopio | OLYMPUS | CX 23 | 3F82591 |  | 209279 | 101 | Biología | 1 | Operativo | Buena |  | Sí | Nora E. Muñoz Franco. |  | ok revisado2025-11-26 ¦ En buen estado | Inventario_Equipos_Apartadó.xlsx · APARTADÓ · fila 84
EQP-APA-0084 | No |  | Microscopio | OPTIKA | B-383PL | 441125 | 027244 | 162585 | 101 | Biología | 1 | Operativo | Buena |  | Sí | Nora E. Muñoz Franco. |  | ok revisado 2025-11-26 ¦ En buen estado | Inventario_Equipos_Apartadó.xlsx · APARTADÓ · fila 85
EQP-APA-0085 | Sí | Préstamo o envío a Medellín (Centro de Instrumentación): registrar el traslado | Multiparametro | HANDY LAB | LAB 680 | 17400996 | 027312 | 173096 |  |  | 1 | Baja | Mala | Medellín (Centro de Instrumentación) | No: dado de baja | Nora E. Muñoz Franco. |  | ok revisar equipo 15-06-23 Se le dio de baja ¦ Ubicación original: centro de instrumentacion, Medellin | Inventario_Equipos_Apartadó.xlsx · APARTADÓ · fila 86
EQP-APA-0086 | No |  | Nevera de 420 litros | Haceb | ASF420LSE2PDATI | 900100770433533153639210J151420325 | 027225 | 159578 | 101 | Biología | 1 | Operativo | Buena |  | Sí | Nora E. Muñoz Franco. |  | ok ¦ En buen estado | Inventario_Equipos_Apartadó.xlsx · APARTADÓ · fila 87
EQP-APA-0087 | No |  | Nevera de 420 litros | Haceb | ASF420LSE2PDATI | 0433533153639210J | 036165 | 152755 | 102 | Química | 1 | Operativo | Regular |  | Sí | Nora E. Muñoz Franco. |  | ok presenta ruido en el congelador, revisado 2025-11-24 | Inventario_Equipos_Apartadó.xlsx · APARTADÓ · fila 88
EQP-APA-0088 | No |  | Nevera de 420 litros | Haceb | ASF420LSE2PDATI | 900100770433533153639210J151418636 | 027209 | 159579 | 103 | Física | 1 | Operativo | Buena |  | Sí | Nora E. Muñoz Franco. |  | ok ¦ En buen estado | Inventario_Equipos_Apartadó.xlsx · APARTADÓ · fila 89
EQP-APA-0089 | No |  | Plancha de calentamiento y agitacion | BENCHMARK | H4000-HS | 20140812385 |  | 159805 | 103 | Física | 1 | En mantenimiento |  |  | No: en mantenimiento | Nora E. Muñoz Franco. |  | equipo en reparción, centro de instrumentacion medellin desde Noviembre de 2024 ¦ en reparación | Inventario_Equipos_Apartadó.xlsx · APARTADÓ · fila 90
EQP-APA-0090 | No |  | Plancha de calentamiento y agitacion | BENCHMARK | H4000-HS | 20140915176 | 027220 | 162233 | 102 | Química | 1 | Operativo | Buena |  | Sí | Nora E. Muñoz Franco. |  | ok ¦ En buen estado | Inventario_Equipos_Apartadó.xlsx · APARTADÓ · fila 91
EQP-APA-0091 | Sí | Marcado «revisar» en el inventario original | Plancha de calentamiento y agitacion | BENCHMARK | H4000-HS | 20140915154 | 027221 | 162589 | 102 | Química | 1 | Operativo |  |  | Sí | Nora E. Muñoz Franco. |  | ok ¦ revisar | Inventario_Equipos_Apartadó.xlsx · APARTADÓ · fila 92
EQP-APA-0092 | No |  | Plancha de calentamiento y agitacion | BENCHMARK | H4000-HS | 20140812380 |  | 159800 | 102 | Química | 1 | En mantenimiento |  |  | No: en mantenimiento | Nora E. Muñoz Franco. |  | equipo en reparación, centro de instrumentacion Medellin desde Noviembre de 2024 ¦ en reparación | Inventario_Equipos_Apartadó.xlsx · APARTADÓ · fila 93
EQP-APA-0093 | No |  | Plancha de calentamiento y agitacion | BENCHMARK | H4000-HS | 20140923134 | 027197 | SEC-UR-APA 115 | 101 | Biología | 1 | Operativo | Buena |  | Sí | Nora E. Muñoz Franco. |  | anexar codigo udea ¦ En buen estado | Inventario_Equipos_Apartadó.xlsx · APARTADÓ · fila 94
EQP-APA-0094 | No |  | Plancha de calentamiento y agitacion | SI ANALYTICS | SLHS-110 | 869542 | 027190 | 153450 | 101 | Biología | 1 | Operativo | Buena |  | Sí | Nora E. Muñoz Franco. |  | ok ¦ En buen estado | Inventario_Equipos_Apartadó.xlsx · APARTADÓ · fila 95
EQP-APA-0095 | Sí | Préstamo o envío a Carepa: registrar el traslado | Plancha de calentamiento y agitacion | SI ANALYTICS | SLHS-110 | 869547 | 027191 | 153455 | 102 | Química | 1 | Operativo | Buena | Carepa | Sí, pero está en Carepa: hacer el traslado a Apartadó | Nora E. Muñoz Franco. |  | equipo prestado lab Carepa tulenapa, desde Agosto 2024 ¦ en buen estado | Inventario_Equipos_Apartadó.xlsx · APARTADÓ · fila 96
EQP-APA-0096 | Sí | Préstamo o envío a Carepa: registrar el traslado | Plancha de calentamiento y agitacion | BENCHMARK | H4000-HS | 20140915178 | 027196 | 162588 | 102 | Química | 1 | Operativo | Buena | Carepa | Sí, pero está en Carepa: hacer el traslado a Apartadó | Nora E. Muñoz Franco. |  | equipo prestado lab Carepa tulenapa, desde Agosto 2024 ¦ en buen estado | Inventario_Equipos_Apartadó.xlsx · APARTADÓ · fila 97
EQP-APA-0097 | No |  | Plancha de calentamiento y agitacion | BENCHMARK | H4000-HS | 20140915163 | 027193 | 159807 | 102 | Química | 1 | En mantenimiento |  |  | No: en mantenimiento | Nora E. Muñoz Franco. |  | equipo en reparación, centro de instrumentacion Medellin desde Noviembre de 2024 ¦ en reparación | Inventario_Equipos_Apartadó.xlsx · APARTADÓ · fila 98
EQP-APA-0098 | No |  | Plancha de calentamiento y agitacion | SI ANALYTICS | SLHS-110 | 869548 | 027192 | 153456 | 102 | Química | 1 | En mantenimiento |  |  | No: en mantenimiento | Nora E. Muñoz Franco. |  | equipo en reparación, centro de instrumentacion Medellin desde Noviembre de 2024 ¦ en reparación | Inventario_Equipos_Apartadó.xlsx · APARTADÓ · fila 99
EQP-APA-0099 | Sí | Marcado «revisar» en el inventario original | Plancha de calentamiento y agitacion | BENCHMARK | H4000-HS | 20150309197 | 027194 | 162587 | 102 | Química | 1 | Operativo |  |  | Sí | Nora E. Muñoz Franco. |  | preguntar otros campus 2025-12-17 ¦ revisar | Inventario_Equipos_Apartadó.xlsx · APARTADÓ · fila 100
EQP-APA-0100 | No |  | Plancha de calentamiento y agitacion | BENCHMARK | H4000-HS | 20140915160 | 027185 | 162590 | 102 | Química | 1 | Operativo | Buena |  | Sí | Nora E. Muñoz Franco. |  | ok ¦ En buen estado | Inventario_Equipos_Apartadó.xlsx · APARTADÓ · fila 101
EQP-APA-0101 | No |  | Shaker | THERMO | SHKE400 | 300245674 |  | 181293 | 102 | Química | 1 | Operativo | Buena |  | Sí | Nora E. Muñoz Franco. |  | ok ¦ En buen estado | Inventario_Equipos_Apartadó.xlsx · APARTADÓ · fila 102
EQP-APA-0102 | No |  | Termoreactor | Spectroquant | 420 |  |  | 162239 | 101 | Biología | 1 | Operativo | Buena |  | Sí | Nora E. Muñoz Franco. |  | ok ¦ en buen estado. | Inventario_Equipos_Apartadó.xlsx · APARTADÓ · fila 103
EQP-APA-0103 | No |  | Transiluminador | UWR | 89131-452 | J104489 |  | 191644 | 101 | Biología | 1 | Operativo | Buena |  | Sí | Nora E. Muñoz Franco. |  | OK ¦ En buen estado | Inventario_Equipos_Apartadó.xlsx · APARTADÓ · fila 104
EQP-APA-0104 | No |  | Turbidimetro | thermo | Orion AQ3010 | N2312121 | 002684 | 191357 | 102 | Química | 1 | Baja | Mala |  | No: dado de baja | Nora E. Muñoz Franco. |  | EQUIPO FUERA DE USO, PARA REINTEGRO, SE ENTREGO A LOGISTICA 17-03-2025 | Inventario_Equipos_Apartadó.xlsx · APARTADÓ · fila 105
EQP-APA-0105 | No |  | Vortex mixer | LB-PRO | MX-S | VB5D028819 | 027222 | 191645 | 101 | Biología | 1 | Operativo | Buena |  | Sí | Nora E. Muñoz Franco. |  | ok ¦ En buen estado | Inventario_Equipos_Apartadó.xlsx · APARTADÓ · fila 106
EQP-APA-0106 | No |  | Vortex mixer | LB-PRO | MX-S | 24646 |  | 189321 | 101 | Biología | 1 | Operativo | Buena |  | Sí | Nora E. Muñoz Franco. |  | ok ¦ En buen estado | Inventario_Equipos_Apartadó.xlsx · APARTADÓ · fila 107
EQP-APA-0107 | No |  | GPS | GARMIN | ETREX 10 | s/n 53D554464 |  | 173094 | 101 | Biología | 1 | Operativo | Buena |  | Sí | Nora E. Muñoz Franco. |  | anexar codigo rojo, esta en lab turbo septiembre 2024 ¦ En buen estado | Inventario_Equipos_Apartadó.xlsx · APARTADÓ · fila 108
EQP-APA-0108 | Sí | Préstamo o envío a Otra sede (indicar cuál): registrar el traslado | GPS | GARMIN | ETREX 10 | s/n 53D575587 |  | 173095 | 101 | Biología | 1 | Operativo | Buena | Otra sede (indicar cuál) | Sí, pero está en Otra sede (indicar cuál): hacer el traslado a Apartadó | Nora E. Muñoz Franco. |  | equipo prestado. Hasta la fecha 2025-12-17 ¦ En buen estado | Inventario_Equipos_Apartadó.xlsx · APARTADÓ · fila 109
EQP-APA-0109 | No |  | KIT DE MASAS | KERN | M1 |  |  | 173093 | 102 | Química | 1 | Operativo | Buena |  | Sí | Nora E. Muñoz Franco. |  | pesas se encuentran en lab carepa, desde agosto. ¦ En buen estado | Inventario_Equipos_Apartadó.xlsx · APARTADÓ · fila 110
EQP-APA-0110 | No |  | Mesas de fuerza | AZEHEB |  |  |  | 190596 | 103 | Física | 1 | Operativo | Buena |  | Sí | Nora E. Muñoz Franco. |  | ok ¦ En buen estado | Inventario_Equipos_Apartadó.xlsx · APARTADÓ · fila 111
EQP-APA-0111 | No |  | Masas de fuerza | AZEHEB |  |  |  | 190597 | 103 | Física | 1 | Operativo | Buena |  | Sí | Nora E. Muñoz Franco. |  | ok ¦ En buen estado | Inventario_Equipos_Apartadó.xlsx · APARTADÓ · fila 112
EQP-APA-0112 | No |  | Masas de fuerza | AZEHEB |  |  |  | 190598 | 103 | Física | 1 | Operativo | Buena |  | Sí | Nora E. Muñoz Franco. |  | ok ¦ En buen estado | Inventario_Equipos_Apartadó.xlsx · APARTADÓ · fila 113
EQP-APA-0113 | No |  | Floculador Tes de jarras | EyQ | F6-300-T | 1889 |  | 204073 | 103 | Física | 1 | Operativo | Buena |  | Sí | Mariana Ramirez |  | ok ¦ En buen estado | Inventario_Equipos_Apartadó.xlsx · APARTADÓ · fila 114
EQP-APA-0114 | No |  | Estereoscopio | OPTIKA | SFX-31 | 632029 |  | 204075 | 101 | Química | 1 | Operativo | Buena |  | Sí | Mariana Ramirez |  | ok ¦ En buen estado | Inventario_Equipos_Apartadó.xlsx · APARTADÓ · fila 115
EQP-APA-0115 | No |  | Botella Vand dorn 2,2 litros | BIOLOGIKA |  |  |  |  | 101 | Química | 1 | Operativo | Buena |  | Sí | Mariana Ramirez |  | ok ¦ en buen estado. | Inventario_Equipos_Apartadó.xlsx · APARTADÓ · fila 116
EQP-APA-0116 | No |  | Gramera Balanza electronica | CITIZEN | MP 1000 | 28978615 |  | 204076 | 102 | Química | 1 | Operativo | Regular |  | Sí | Mariana Ramirez |  | solo enciende con el cargador enchuflado a la corriente. | Inventario_Equipos_Apartadó.xlsx · APARTADÓ · fila 117
EQP-APA-0117 | No |  | Red de fitoplancton | BIOLOGIKA | BKP - 1069 |  |  |  | 101 | Biología | 1 | Operativo | Buena |  | Sí | Mariana Ramirez |  | ok ¦ en buen estado. | Inventario_Equipos_Apartadó.xlsx · APARTADÓ · fila 118
EQP-APA-0118 | No |  | Red de zooplancton 55 micras | BIOLOGIKA | BKP - 1144 |  |  |  | 101 | Biología | 1 | Operativo | Buena |  | Sí | Mariana Ramirez |  | ok ¦ en buen estado. | Inventario_Equipos_Apartadó.xlsx · APARTADÓ · fila 119
EQP-APA-0119 | No |  | disco shechi | [5 empty] | 101 | Biología | 1 | Operativo | Buena |  | Sí | Nora E. Muñoz Franco. |  | ok ¦ en buen estado | Inventario_Equipos_Apartadó.xlsx · APARTADÓ · fila 120
EQP-APA-0120 | No |  | red de fito planton | [5 empty] | 101 | Biología | 1 | Operativo | Buena |  | Sí | Nora E. Muñoz Franco. |  | ok ¦ en buenestado | Inventario_Equipos_Apartadó.xlsx · APARTADÓ · fila 121
EQP-APA-0121 | No |  | Red surber BKP de 500 micras | BIOLOGIKA | BKP - 1016 |  |  |  | 101 | Biología | 1 | Operativo | Buena |  | Sí | Mariana Ramirez |  | ok ¦ en buen estado. | Inventario_Equipos_Apartadó.xlsx · APARTADÓ · fila 122
EQP-APA-0122 | No |  | pHmetro | WTW | pH 3110 | 22252808 |  | 204071 | 102 | Química | 1 | Operativo | Regular |  | Sí | Mariana Ramirez |  | no se deja calibrar con los buffer, revisado 2025- 11-10 | Inventario_Equipos_Apartadó.xlsx · APARTADÓ · fila 123
EQP-APA-0123 | Sí | Serie repetida en otra fila: 24301644 | Multiparametro de campo | WTW | Multi 3510 IDS | 24301644 |  | 211252 | 101 | Biología | 1 | Operativo | Buena |  | Sí | Juan Pablo Serna |  | la sonda de oxigeno del equipo presenta un error, el equipo no lee la sonda, revisado 2025-11-10 ¦ En buen estado,equipo solo se compro con la sonda de oxigeno. | Inventario_Equipos_Apartadó.xlsx · APARTADÓ · fila 124
EQP-APA-0124 | Sí | Serie repetida en otra fila: 24301644 | Multiparametro de campo | WTW | Multi 3510 IDS | 24301644 |  | 195794 | 101 | Biología | 1 | Operativo | Buena |  | Sí | Juan Pablo Serna |  | ok ¦ en buen estado | Inventario_Equipos_Apartadó.xlsx · APARTADÓ · fila 125
EQP-APA-0125 | Sí | Préstamo o envío a Carepa: registrar el traslado | Multiparametro de campo | HACH | Hq 2200 | 232782200039 |  | 195687 | 102 | Química | 1 | Operativo | Buena | Carepa | Sí, pero está en Carepa: hacer el traslado a Apartadó | Nora E. Muñoz Franco. |  | equipo se encuentra en lab carepa agosto de 2025. ¦ en buen estado | Inventario_Equipos_Apartadó.xlsx · APARTADÓ · fila 126
EQP-APA-0126 | No |  | Turbidimetro | WTW | 430 IR | 23041296 |  | 204072 | 101 | Biología | 1 | Operativo | Buena |  | Sí | Mariana Ramirez |  | ok ¦ En buen estado | Inventario_Equipos_Apartadó.xlsx · APARTADÓ · fila 127
EQP-APA-0127 | No |  | Multimetro | UNI-T | UT33D | 110400800712 |  |  | 103 | Física | 1 | Operativo | Buena |  | Sí | Nora E. Muñoz Franco. |  | equipo consumible ¦ en buen estado | Inventario_Equipos_Apartadó.xlsx · APARTADÓ · fila 128
EQP-APA-0128 | Sí | Préstamo o envío a Medellín (Centro de Instrumentación): registrar el traslado | AIR Ideal 3P | Biomerieux | 423154 | 113465 |  | 193007 | 102 | Química | 1 | Operativo | Buena | Medellín (Centro de Instrumentación) | Sí, pero está en Medellín (Centro de Instrumentación): hacer el traslado a Apartadó | Yamilet Arcos |  | equipo se encuentra en lab medellin, se lo llevo la profe yamilet , NOVI 2024 ¦ En buen estado | Inventario_Equipos_Apartadó.xlsx · APARTADÓ · fila 129
EQP-APA-0129 | Sí | Serie repetida en otra fila: HWB10005 | Estación Total | Trimble | W30b | HWB10005 |  | 155366 | 101 | Biología | 1 | Operativo | Buena |  | Sí | Nora E. Muñoz Franco. |  | ok ¦ en buen estado | Inventario_Equipos_Apartadó.xlsx · APARTADÓ · fila 130
EQP-APA-0130 | Sí | Préstamo o envío a Turbo: registrar el traslado; Serie repetida en otra fila: HWB10005 | Estación Total | Trimble | W30b | HWB10005 |  | 155365 | 101 | Biología | 1 | Operativo | Buena | Turbo | Sí, pero está en Turbo: hacer el traslado a Apartadó | Nora E. Muñoz Franco. |  | se encuentra en turbo, desde febrero de 2025 ¦ en buen estado | Inventario_Equipos_Apartadó.xlsx · APARTADÓ · fila 131
EQP-APA-0131 | No |  | Teodolito digital | CST/ berger | DGT10 | 136781 | 27228 | 155441 | 101 | Biología | 1 | Operativo | Buena |  | Sí | Nora E. Muñoz Franco. |  | ok ¦ En buen estado | Inventario_Equipos_Apartadó.xlsx · APARTADÓ · fila 132
EQP-APA-0132 | No |  | Nivel de manos | jmequipos | SEC28 |  |  | 174135 | 102 | Química | 1 | Operativo | Buena |  | Sí | Mariana Ramirez |  | anexar codigo rojo, ¦ En buen estado | Inventario_Equipos_Apartadó.xlsx · APARTADÓ · fila 133
EQP-APA-0133 | Sí | Préstamo o envío a Carepa: registrar el traslado | Refractometro | BRIXCO |  |  |  | 174136 | 102 | Química | 1 | Operativo | Buena | Carepa | Sí, pero está en Carepa: hacer el traslado a Apartadó | Yamilet Arcos |  | Equipo prestado a carepa desde marzo de 2023 ¦ En buen estado | Inventario_Equipos_Apartadó.xlsx · APARTADÓ · fila 134
EQP-APA-0134 | No |  | Brujula | [5 empty] | 103 | Física | 1 | Operativo | Buena |  | Sí | Nora E. Muñoz Franco. |  | equipo consumible ¦ En buen estado | Inventario_Equipos_Apartadó.xlsx · APARTADÓ · fila 135
EQP-APA-0135 | No |  | Brujula | [5 empty] | 103 | Física | 1 | Operativo | Buena |  | Sí | Nora E. Muñoz Franco. |  | equipo consumible ¦ En buen estado | Inventario_Equipos_Apartadó.xlsx · APARTADÓ · fila 136
EQP-APA-0136 | Sí | Serie repetida en otra fila: 530-104BR | Calibrador pie de rey | Mitutoyo |  | 530-104BR |  |  | 103 | Física | 1 | Operativo | Buena |  | Sí | Nora E. Muñoz Franco. |  | equipo consumible ¦ En buen estado | Inventario_Equipos_Apartadó.xlsx · APARTADÓ · fila 137
EQP-APA-0137 | Sí | Serie repetida en otra fila: 530-104BR | Calibrador pie de rey | Mitutoyo |  | 530-104BR |  |  | 103 | Física | 1 | Operativo | Buena |  | Sí | Nora E. Muñoz Franco. |  | equipo consumible ¦ En buen estado | Inventario_Equipos_Apartadó.xlsx · APARTADÓ · fila 138
EQP-APA-0138 | Sí | Serie repetida en otra fila: 530-104BR | Calibrador pie de rey | Mitutoyo |  | 530-104BR |  |  | 103 | Física | 1 | Operativo | Buena |  | Sí | Nora E. Muñoz Franco. |  | equipo consumible ¦ En buen estado | Inventario_Equipos_Apartadó.xlsx · APARTADÓ · fila 139
EQP-APA-0139 | Sí | Serie repetida en otra fila: MZ5668 | Auto Nivel ( Topografia) | TOPCON | AT-B4 | MZ5668 | 36186 | 154493 | 103 | Física | 1 | Operativo | Buena |  | Sí | Nora E. Muñoz Franco. |  | ok ¦ En buen estado | Inventario_Equipos_Apartadó.xlsx · APARTADÓ · fila 140
EQP-APA-0140 | Sí | Préstamo o envío a Turbo: registrar el traslado; Serie repetida en otra fila: MZ5668 | Auto Nivel ( Topografia) | TOPCON | AT-B4 | MZ5668 |  | 154492 | 103 | Física | 1 | Operativo | Buena | Turbo | Sí, pero está en Turbo: hacer el traslado a Apartadó | Nora E. Muñoz Franco. |  | equipo prestado a l lab de turbo desde marzo de 2025 ¦ En buen estado | Inventario_Equipos_Apartadó.xlsx · APARTADÓ · fila 141
EQP-APA-0141 | No |  | Auto Nivel ( Topografia) | TOPCON | AT-B4 | MZ2067 | 27206 | 154491 | 103 | Física | 1 | Operativo | Buena |  | Sí | Nora E. Muñoz Franco. |  | ok ¦ En buen estado | Inventario_Equipos_Apartadó.xlsx · APARTADÓ · fila 142
EQP-APA-0142 | No |  | Bomba peristaltica | MASTERFLEX | 07528-10 | Head 77916-10 |  | 203423 | 101 | Biología | 1 | Operativo | Buena |  | Sí | Mariana Ramirez |  | ok ¦ En buen estado | Inventario_Equipos_Apartadó.xlsx · APARTADÓ · fila 143
EQP-APA-0143 | No |  | Multiparametro de Mesa | BOECO | BT-700 | JC00202 |  | 204074 | 102 | Química | 1 | Operativo | Buena |  | Sí | Mariana Ramirez |  | ok ¦ En buen estado | Inventario_Equipos_Apartadó.xlsx · APARTADÓ · fila 144
EQP-APA-0144 | No |  | Equipo de filtracion por membrana manifold | AXINA |  |  |  | 1774225 | 102 | Química | 1 | Operativo | Buena |  | Sí | Yamilet Arcos |  | ok ¦ En buen estado | Inventario_Equipos_Apartadó.xlsx · APARTADÓ · fila 145
EQP-APA-0145 | No |  | Maleta para equipos de campo | WTW |  | 251304 |  | 207466 | 102 | Química | 1 | Operativo | Buena |  | Sí | Nora E. Muñoz Franco. |  | ok ¦ en buen estado | Inventario_Equipos_Apartadó.xlsx · APARTADÓ · fila 146
EQP-APA-0146 | No |  | Medidor de Ph | SI ANALYTICS |  | 13481354 |  | 152408 | 102 | Química | 1 | Baja | Mala |  | No: dado de baja | Nora E. Muñoz Franco. |  | Fuera de uso, para reintegro se entrego a logistica 17-03-2025 | Inventario_Equipos_Apartadó.xlsx · APARTADÓ · fila 147
EQP-APA-0147 | No |  | Medidor de Ph | SI ANALYTICS |  | 13481353 |  | 152409 | 102 | Química | 1 | Baja | Mala |  | No: dado de baja | Nora E. Muñoz Franco. |  | Fuera de uso, para reintegro se entrego a logistica 17-03-2025 | Inventario_Equipos_Apartadó.xlsx · APARTADÓ · fila 148
EQP-APA-0148 | No |  | carro transportador | RUBBERMAID |  |  |  |  | 102 | Química | 1 | Operativo | Buena |  | Sí | Nora E. Muñoz Franco. |  | ok equipo consumible. ¦ en buen estado | Inventario_Equipos_Apartadó.xlsx · APARTADÓ · fila 149
EQP-APA-0149 | No |  | carro transportador | [5 empty] | 102 | Química | 1 | Operativo | Buena |  | Sí | Nora E. Muñoz Franco. |  | ok equipo consumible ¦ en buen estado | Inventario_Equipos_Apartadó.xlsx · APARTADÓ · fila 150
EQP-APA-0150 | No |  | correntometro digital | STORM CASE | Im2400 | 441 |  | 126774 | 102 | Química | 1 | Operativo | Buena |  | Sí | Juan Pablo Serna |  | ok, ¦ en buen estado | Inventario_Equipos_Apartadó.xlsx · APARTADÓ · fila 151
EQP-APA-0151 | No |  | reactor aerobio convencional. | [5 empty] | 103 | Física | 1 | Operativo | Buena |  | Sí | Mariana Ramirez |  | ok ¦ en buen estado | Inventario_Equipos_Apartadó.xlsx · APARTADÓ · fila 152
EQP-APA-0152 | No |  | Reactor anaerobio convencional. | [5 empty] | 103 | Física | 1 | Operativo | Buena |  | Sí | Mariana Ramirez |  | ok ¦ en buen estado | Inventario_Equipos_Apartadó.xlsx · APARTADÓ · fila 153
EQP-APA-0153 | No |  | permeametro combinado para suelos | PINZUAR | S030101 | 016-001 |  | 211194 | 101 | Biología | 1 | Operativo | Buena |  | Sí | Mariana Ramirez |  | OK ¦ en buen estado | Inventario_Equipos_Apartadó.xlsx · APARTADÓ · fila 154
EQP-APA-0154 | No |  | Horno convencional natural | XMA - 600 |  |  |  |  | 102 | Química | 1 | Operativo | Buena |  | Sí | Mariana Ramirez |  | ok no tiene codigo ¦ en buen estado | Inventario_Equipos_Apartadó.xlsx · APARTADÓ · fila 155
EQP-APA-0155 | No |  | Casa Grande | PINZUAR | S020604 | 2498 |  | 211316 | 103 | Física | 1 | Operativo | Buena |  | Sí | Mariana Ramirez |  | OK ¦ en buen estado | Inventario_Equipos_Apartadó.xlsx · APARTADÓ · fila 156
EQP-APA-0156 | No | [9 empty] | 1 | Operativo
EQP-APA-0157 | No | [9 empty] | 1 | Operativo
EQP-APA-0158 | No | [9 empty] | 1 | Operativo
EQP-APA-0159 | No | [9 empty] | 1 | Operativo
EQP-APA-0160 | No | [9 empty] | 1 | Operativo
EQP-APA-0161 | No | [9 empty] | 1 | Operativo
EQP-APA-0162 | No | [9 empty] | 1 | Operativo
EQP-APA-0163 | No | [9 empty] | 1 | Operativo
EQP-APA-0164 | No | [9 empty] | 1 | Operativo
EQP-APA-0165 | No | [9 empty] | 1 | Operativo
EQP-APA-0166 | No | [9 empty] | 1 | Operativo
EQP-APA-0167 | No | [9 empty] | 1 | Operativo
EQP-APA-0168 | No | [9 empty] | 1 | Operativo
EQP-APA-0169 | No | [9 empty] | 1 | Operativo
EQP-APA-0170 | No | [9 empty] | 1 | Operativo
EQP-APA-0171 | No | [9 empty] | 1 | Operativo
EQP-APA-0172 | No | [9 empty] | 1 | Operativo
EQP-APA-0173 | No | [9 empty] | 1 | Operativo
EQP-APA-0174 | No | [9 empty] | 1 | Operativo
EQP-APA-0175 | No | [9 empty] | 1 | Operativo
EQP-APA-0176 | No | [9 empty] | 1 | Operativo
EQP-APA-0177 | No | [9 empty] | 1 | Operativo
EQP-APA-0178 | No | [9 empty] | 1 | Operativo
EQP-APA-0179 | No | [9 empty] | 1 | Operativo
EQP-APA-0180 | No | [9 empty] | 1 | Operativo
EQP-APA-0181 | No | [9 empty] | 1 | Operativo
EQP-APA-0182 | No | [9 empty] | 1 | Operativo
EQP-APA-0183 | No | [9 empty] | 1 | Operativo
EQP-APA-0184 | No | [9 empty] | 1 | Operativo
EQP-APA-0185 | No | [9 empty] | 1 | Operativo
EQP-APA-0186 | No | [9 empty] | 1 | Operativo
EQP-APA-0187 | No | [9 empty] | 1 | Operativo
EQP-APA-0188 | No | [9 empty] | 1 | Operativo
EQP-APA-0189 | No | [9 empty] | 1 | Operativo
EQP-APA-0190 | No | [9 empty] | 1 | Operativo
EQP-APA-0191 | No | [9 empty] | 1 | Operativo
EQP-APA-0192 | No | [9 empty] | 1 | Operativo
EQP-APA-0193 | No | [9 empty] | 1 | Operativo
EQP-APA-0194 | No | [9 empty] | 1 | Operativo
EQP-APA-0195 | No | [9 empty] | 1 | Operativo

## Vidriería
ID | Revisar | Ítem (p. ej. Beaker, Probeta, Pipeta aforada) | Capacidad / especificación | Material | Cantidad buena | Cantidad regular | Cantidad dañada o dada de baja | Rotas desde el conteo | Útil hoy (buena + regular − rotas) | Ubicación | Fecha del conteo | Observaciones
VID-APA-0001 | No
VID-APA-0002 | No
VID-APA-0003 | No
VID-APA-0004 | No
VID-APA-0005 | No
VID-APA-0006 | No
VID-APA-0007 | No
VID-APA-0008 | No
VID-APA-0009 | No
VID-APA-0010 | No
VID-APA-0011 | No
VID-APA-0012 | No
VID-APA-0013 | No
VID-APA-0014 | No
VID-APA-0015 | No
VID-APA-0016 | No
VID-APA-0017 | No
VID-APA-0018 | No
VID-APA-0019 | No
VID-APA-0020 | No
VID-APA-0021 | No
VID-APA-0022 | No
VID-APA-0023 | No
VID-APA-0024 | No
VID-APA-0025 | No
VID-APA-0026 | No
VID-APA-0027 | No
VID-APA-0028 | No
VID-APA-0029 | No
VID-APA-0030 | No
VID-APA-0031 | No
VID-APA-0032 | No
VID-APA-0033 | No
VID-APA-0034 | No
VID-APA-0035 | No
VID-APA-0036 | No
VID-APA-0037 | No
VID-APA-0038 | No
VID-APA-0039 | No
VID-APA-0040 | No
VID-APA-0041 | No
VID-APA-0042 | No
VID-APA-0043 | No
VID-APA-0044 | No
VID-APA-0045 | No
VID-APA-0046 | No
VID-APA-0047 | No
VID-APA-0048 | No
VID-APA-0049 | No
VID-APA-0050 | No
VID-APA-0051 | No
VID-APA-0052 | No
VID-APA-0053 | No
VID-APA-0054 | No
VID-APA-0055 | No
VID-APA-0056 | No
VID-APA-0057 | No
VID-APA-0058 | No
VID-APA-0059 | No
VID-APA-0060 | No
VID-APA-0061 | No
VID-APA-0062 | No
VID-APA-0063 | No
VID-APA-0064 | No
VID-APA-0065 | No
VID-APA-0066 | No
VID-APA-0067 | No
VID-APA-0068 | No
VID-APA-0069 | No
VID-APA-0070 | No
VID-APA-0071 | No
VID-APA-0072 | No
VID-APA-0073 | No
VID-APA-0074 | No
VID-APA-0075 | No
VID-APA-0076 | No
VID-APA-0077 | No
VID-APA-0078 | No
VID-APA-0079 | No
VID-APA-0080 | No
VID-APA-0081 | No
VID-APA-0082 | No
VID-APA-0083 | No
VID-APA-0084 | No
VID-APA-0085 | No
VID-APA-0086 | No
VID-APA-0087 | No
VID-APA-0088 | No
VID-APA-0089 | No
VID-APA-0090 | No
VID-APA-0091 | No
VID-APA-0092 | No
VID-APA-0093 | No
VID-APA-0094 | No
VID-APA-0095 | No
VID-APA-0096 | No
VID-APA-0097 | No
VID-APA-0098 | No
VID-APA-0099 | No
VID-APA-0100 | No
VID-APA-0101 | No
VID-APA-0102 | No
VID-APA-0103 | No
VID-APA-0104 | No
VID-APA-0105 | No
VID-APA-0106 | No
VID-APA-0107 | No
VID-APA-0108 | No
VID-APA-0109 | No
VID-APA-0110 | No
VID-APA-0111 | No
VID-APA-0112 | No
VID-APA-0113 | No
VID-APA-0114 | No
VID-APA-0115 | No
VID-APA-0116 | No
VID-APA-0117 | No
VID-APA-0118 | No
VID-APA-0119 | No
VID-APA-0120 | No
VID-APA-0121 | No
VID-APA-0122 | No
VID-APA-0123 | No
VID-APA-0124 | No
VID-APA-0125 | No
VID-APA-0126 | No
VID-APA-0127 | No
VID-APA-0128 | No
VID-APA-0129 | No
VID-APA-0130 | No
VID-APA-0131 | No
VID-APA-0132 | No
VID-APA-0133 | No
VID-APA-0134 | No
VID-APA-0135 | No
VID-APA-0136 | No
VID-APA-0137 | No
VID-APA-0138 | No
VID-APA-0139 | No
VID-APA-0140 | No
VID-APA-0141 | No
VID-APA-0142 | No
VID-APA-0143 | No
VID-APA-0144 | No
VID-APA-0145 | No
VID-APA-0146 | No
VID-APA-0147 | No
VID-APA-0148 | No
VID-APA-0149 | No
VID-APA-0150 | No
VID-APA-0151 | No
VID-APA-0152 | No
VID-APA-0153 | No
VID-APA-0154 | No
VID-APA-0155 | No
VID-APA-0156 | No
VID-APA-0157 | No
VID-APA-0158 | No
VID-APA-0159 | No
VID-APA-0160 | No
VID-APA-0161 | No
VID-APA-0162 | No
VID-APA-0163 | No
VID-APA-0164 | No
VID-APA-0165 | No
VID-APA-0166 | No
VID-APA-0167 | No
VID-APA-0168 | No
VID-APA-0169 | No
VID-APA-0170 | No
VID-APA-0171 | No
VID-APA-0172 | No
VID-APA-0173 | No
VID-APA-0174 | No
VID-APA-0175 | No
VID-APA-0176 | No
VID-APA-0177 | No
VID-APA-0178 | No
VID-APA-0179 | No
VID-APA-0180 | No
VID-APA-0181 | No
VID-APA-0182 | No
VID-APA-0183 | No
VID-APA-0184 | No
VID-APA-0185 | No
VID-APA-0186 | No
VID-APA-0187 | No
VID-APA-0188 | No
VID-APA-0189 | No
VID-APA-0190 | No
VID-APA-0191 | No
VID-APA-0192 | No
VID-APA-0193 | No
VID-APA-0194 | No
VID-APA-0195 | No
VID-APA-0196 | No
VID-APA-0197 | No
VID-APA-0198 | No
VID-APA-0199 | No
VID-APA-0200 | No
VID-APA-0201 | No
VID-APA-0202 | No
VID-APA-0203 | No
VID-APA-0204 | No
VID-APA-0205 | No
VID-APA-0206 | No
VID-APA-0207 | No
VID-APA-0208 | No
VID-APA-0209 | No
VID-APA-0210 | No
VID-APA-0211 | No
VID-APA-0212 | No
VID-APA-0213 | No
VID-APA-0214 | No
VID-APA-0215 | No
VID-APA-0216 | No
VID-APA-0217 | No
VID-APA-0218 | No
VID-APA-0219 | No
VID-APA-0220 | No
VID-APA-0221 | No
VID-APA-0222 | No
VID-APA-0223 | No
VID-APA-0224 | No
VID-APA-0225 | No
VID-APA-0226 | No
VID-APA-0227 | No
VID-APA-0228 | No
VID-APA-0229 | No
VID-APA-0230 | No
VID-APA-0231 | No
VID-APA-0232 | No
VID-APA-0233 | No
VID-APA-0234 | No
VID-APA-0235 | No
VID-APA-0236 | No
VID-APA-0237 | No
VID-APA-0238 | No
VID-APA-0239 | No
VID-APA-0240 | No
VID-APA-0241 | No
VID-APA-0242 | No
VID-APA-0243 | No
VID-APA-0244 | No
VID-APA-0245 | No
VID-APA-0246 | No
VID-APA-0247 | No
VID-APA-0248 | No
VID-APA-0249 | No
VID-APA-0250 | No
VID-APA-0251 | No
VID-APA-0252 | No
VID-APA-0253 | No
VID-APA-0254 | No
VID-APA-0255 | No
VID-APA-0256 | No
VID-APA-0257 | No
VID-APA-0258 | No
VID-APA-0259 | No
VID-APA-0260 | No
VID-APA-0261 | No
VID-APA-0262 | No
VID-APA-0263 | No
VID-APA-0264 | No
VID-APA-0265 | No
VID-APA-0266 | No
VID-APA-0267 | No
VID-APA-0268 | No
VID-APA-0269 | No
VID-APA-0270 | No
VID-APA-0271 | No
VID-APA-0272 | No
VID-APA-0273 | No
VID-APA-0274 | No
VID-APA-0275 | No
VID-APA-0276 | No
VID-APA-0277 | No
VID-APA-0278 | No
VID-APA-0279 | No
VID-APA-0280 | No
VID-APA-0281 | No
VID-APA-0282 | No
VID-APA-0283 | No
VID-APA-0284 | No
VID-APA-0285 | No
VID-APA-0286 | No
VID-APA-0287 | No
VID-APA-0288 | No
VID-APA-0289 | No
VID-APA-0290 | No
VID-APA-0291 | No
VID-APA-0292 | No
VID-APA-0293 | No
VID-APA-0294 | No
VID-APA-0295 | No
VID-APA-0296 | No
VID-APA-0297 | No
VID-APA-0298 | No
VID-APA-0299 | No
VID-APA-0300 | No

## Roturas
Fecha | ID vidriería | Ítem | Cantidad rota o dada de baja | Sesión / práctica | Registró | Observación