## Léame
GesLab · Inventario de laboratorios · Sede Turbo
Versión 2 generada el 29/10/2026 a partir de los archivos originales (no se modificaron; siguen intactos en la carpeta Inventario).
CÓMO DILIGENCIARLO (3 pasos)
1. Revisar: en Reactivos y Equipos, filtre la columna «Revisar» = Sí. Cada fila trae el motivo. Corrija el dato y cambie «Revisar» a No. Así queda constancia de lo verificado.
2. Registrar consumos: hoja Movimientos. Una fila por uso: fecha, ID del reactivo (lista desplegable), cantidad usada. «Existencia hoy» se recalcula sola.
3. Registrar roturas de vidriería: hoja Roturas, igual que Movimientos. Para ítems nuevos de vidriería, llene la hoja Vidriería (una fila por ítem).
COLORES
Encabezado azul oscuro = usted escribe. Encabezado gris = fórmula o dato fijo, no se digita. Fila amarilla = por revisar. Rojo = vencido, negativo o no disponible. Naranja = por vencer, repetido o con traslado pendiente.
REGLAS APLICADAS AL UNIFICAR
Unidades convertidas a g, mL o unidad (kg→g, L→mL, mg→g). La unidad original queda en la columna Origen cuando se cambió.
Cantidades escritas como texto («300g», «3.5L») se separaron en número y unidad. Lo ambiguo quedó marcado en Revisar.
Reactivos vencidos se cargaron igual y quedan marcados como VENCIDO; los que vencen en menos de 90 días, como Por vencer. No cuentan como disponibles hasta que usted lo decida.
Equipos prestados o enviados a otra sede se cargaron como disponibles, con el aviso «hacer el traslado» en la columna Disponibilidad. Los dados de baja, en mantenimiento o fuera de servicio no aparecen como disponibles.
Identificadores (ID) fijos: no los cambie ni reordene filas copiando por encima; use filtros para ordenar. Cada fila conserva su origen (archivo, hoja y fila) para auditar contra el original.
RESUMEN DE ESTA SEDE
Reactivos y soluciones: 186 filas · 40 por revisar · 101 vencidos.
Equipos: 115 filas · 41 por revisar · 11 con traslado pendiente · estados: Operativo 107, Fuera de servicio 7, Baja 1.
Vidriería: hoja lista para diligenciar (300 filas con ID).
Al terminar, avise para cargar estos libros a GesLab: la existencia de cada práctica se comparará automáticamente con lo solicitado.

## Listas
Unidad | Estado físico | Tipo | Estado del equipo | Condición | Prestado o enviado a | Sí/No | Material | Área | Salón o laboratorio | Clase de almacenamiento
g | Sólido | Reactivo | Operativo | Buena | Turbo | Sí | Vidrio | Química | 101 | 10-13
mL | Líquido | Solución o secundario | En mantenimiento | Regular | Apartadó | No | Plástico | Biología | 102 | 3
unidad | Gas |  | Fuera de servicio | Mala | Carepa |  | Porcelana | Física | 102 - 103 | 3A
|  |  | Baja |  | Medellín (Centro de Instrumentación) |  | Metal | Otra |  | 4
[5 empty] | Otra sede (indicar cuál) |  | Otro |  |  | 4.1
5.1
5.1B
6.1
6.1A
6.1B
8
8B

## Reactivos
ID | Revisar | Motivo de revisión | Reactivo | Fórmula | CAS | Estado físico | Unidad | Cantidad inicial | Existencia (último conteo) | Fecha del conteo | Consumido desde el conteo | Existencia hoy | Vencimiento | Estado vencimiento | Lote | Marca | Pureza / concentración | Clase de almacenamiento | Ubicación | Cód. interno | Recibió | Tipo | Base de la existencia | Observaciones | Origen (archivo · hoja · fila)
REA-TUR-0001 | No |  | 1-Butanol | CH3(CH2)3OH | 71-36-3 | Líquido | mL | 2000 | 2000 |  | 0 | 2000 | 2019-05-31 | VENCIDO | K45595690 424 | Merck | 99.5 |  | Nevera |  |  | Reactivo | Cantidad total del inventario |  | Inventario_Reactivos_Turbo.xlsx · Turbo · fila 2
REA-TUR-0002 | No |  | 1-Naftol | C10H8O | 90-15-3 | Sólido | g | 50 | 45 |  | 0 | 45 | 2013-04-30 | VENCIDO | S5084023 827 | Merck | 99 | 6.1 | E2-2 | IF012 |  | Reactivo | Cantidad total del inventario |  | Inventario_Reactivos_Turbo.xlsx · Turbo · fila 3
REA-TUR-0003 | No |  | 1-propanol | CH3COH3 | 71-23-8 | Líquido | mL | 1000 | 250 |  | 0 | 250 | 2016-10-31 | VENCIDO | K4282011414 | Merck |  | 3 | E1-4 | TO002 |  | Reactivo | Cantidad total del inventario |  | Inventario_Reactivos_Turbo.xlsx · Turbo · fila 4
REA-TUR-0004 | No |  | 2-Butanol | CH3CHOHCH2CH3 | 78-92-2 | Líquido | mL | 1000 | 900 |  | 0 | 900 | 2009-07-01 | VENCIDO | 9G037185C | Carlo Erba | 99 | 3 | E1-4 | TO006 |  | Reactivo | Cantidad total del inventario |  | Inventario_Reactivos_Turbo.xlsx · Turbo · fila 5
REA-TUR-0005 | No |  | 2-Naftol | C10H8O | 135-19-3 | Sólido | g | 250 | 230 |  | 0 | 230 |  | Sin fecha | S6736290 438 | Merck | 99 | 6.1 | E2-2 | IF013 |  | Reactivo | Cantidad total del inventario |  | Inventario_Reactivos_Turbo.xlsx · Turbo · fila 6
REA-TUR-0006 | No |  | 2-propanol (Isopropanol, isopropílico) | C₃H₈O | 67-63-0 | Líquido | mL | 4500 | 3000 |  | 0 | 3000 | 2017-01-31 | VENCIDO | K43079034 205 | Merck | 99.8 | 3 | E1-4 | IN017 |  | Reactivo | Cantidad total del inventario |  | Inventario_Reactivos_Turbo.xlsx · Turbo · fila 7
REA-TUR-0007 | No |  | 4-(Methylamino)phenol hemisulfate salt | C7H9NO*0.5H2SO4 | 55-55-0 | Sólido | g | 100 | 95 |  | 0 | 95 |  | Sin fecha | BCBV5510 | Sigma-Aldrich | 99 | 3 |  |  |  | Reactivo | Cantidad total del inventario |  | Inventario_Reactivos_Turbo.xlsx · Turbo · fila 8
REA-TUR-0008 | No |  | 8-Hidroxiquinolina | C9H7NO | 103-84-4 | Sólido | g | 250 | 230 |  | 0 | 230 |  | Sin fecha | S4638361 648 | Merck | 0.98 | 10-13 | E1-1 | SR006 |  | Reactivo | Cantidad total del inventario |  | Inventario_Reactivos_Turbo.xlsx · Turbo · fila 9
REA-TUR-0009 | No |  | Aceite de inmersión para microscopía | C14H12O2 |  | Líquido | mL | 250 | 200 |  | 0 | 200 | 2019-08-01 | VENCIDO |  | Carlo Erba |  | 10-13 | E1-1 | SR026 |  | Reactivo | Cantidad total del inventario |  | Inventario_Reactivos_Turbo.xlsx · Turbo · fila 10
REA-TUR-0010 | No |  | Aceite mineral |  |  | Líquido | mL | 2000 | 600 |  | 0 | 600 |  | Sin fecha | H0616961403 | Merck |  |  | E1-2 | SR044 |  | Reactivo | Cantidad total del inventario |  | Inventario_Reactivos_Turbo.xlsx · Turbo · fila 11
REA-TUR-0011 | No |  | Acetanilida | C8H9NO | 103-84-4 | Sólido | g | 200 | 150 |  | 0 | 150 |  | Sin fecha | S6596844 328 | Merck | 98 | 6.1 | EI-1 | Sr006 |  | Reactivo | Cantidad total del inventario |  | Inventario_Reactivos_Turbo.xlsx · Turbo · fila 12
REA-TUR-0012 | No |  | Acetato de cobre | CU(CH3COO) *2H2O | 6046-93-1 | Sólido | g | 250 | 200 |  | 0 | 200 |  | Sin fecha | 6A509107G | Carlo Erba | 99 | 6.1 | E1-1 | SR021 |  | Reactivo | Cantidad total del inventario |  | Inventario_Reactivos_Turbo.xlsx · Turbo · fila 13
REA-TUR-0013 | No |  | Acetato de etilo | C7H14O2 | 141-78-6 | Líquido | mL | 1000 | 0 |  | 0 | 0 | 2027-09-30 | Vigente | K43829531 238 | Merck | 99 | 3 | E1-3 | IN016 |  | Reactivo | Cantidad total del inventario |  | Inventario_Reactivos_Turbo.xlsx · Turbo · fila 14
REA-TUR-0014 | No |  | Acetato de isoamilo | C₇H₁₄O₂ | 123-92-2 | Líquido | mL | 1000 | 100 |  | 0 | 100 | 2017-09-30 | VENCIDO | K43829531 238 | Merck | 99 | 3 | E1-3 | IN018 |  | Reactivo | Cantidad total del inventario |  | Inventario_Reactivos_Turbo.xlsx · Turbo · fila 15
REA-TUR-0015 | No |  | Acetato de plomo trihidratado | (CH₃COO)₂Pb * 3 H₂O | 6080-56-4 | Sólido | g | 250 | 220 |  | 0 | 220 |  | Sin fecha | A0581475 413 | Merck | 99.5 | 6.1 | E2-2 | IF003 |  | Reactivo | Cantidad total del inventario |  | Inventario_Reactivos_Turbo.xlsx · Turbo · fila 16
REA-TUR-0016 | No |  | Acetato de etilo | CH₃COOC₂H₅ o CH₃COOCH₂CH₃ | 141-78-6 | Líquido | mL | 650 | 650 |  | 0 | 650 | 2027-06-30 | Vigente | K5608292343 | Merck | 99 | 3 | E1-3 | IN016 |  | Reactivo | Cantidad total del inventario |  | Inventario_Reactivos_Turbo.xlsx · Turbo · fila 17
REA-TUR-0017 | No |  | Acetato de sodio | CH3COONa | 127-09-3 | Sólido | g | 1000 | 100 |  | 0 | 100 | 2017-01-30 | VENCIDO | B0929643 335 | Panreac | 100 | 10-13 |  |  |  | Reactivo | Cantidad total del inventario |  | Inventario_Reactivos_Turbo.xlsx · Turbo · fila 18
REA-TUR-0018 | Sí | Fecha de vencimiento ilegible: «14/09/20217» | Acetona | (CH3)2CO | 67-64-1 | Líquido | mL | 5000 | 4500 |  | 0 | 4500 |  | Sin fecha | DS896-CO | Honeywell | 99.9 | 3 | E1-3 | IN022 |  | Reactivo | Cantidad total del inventario |  | Inventario_Reactivos_Turbo.xlsx · Turbo · fila 19
REA-TUR-0019 | No |  | Ácido acético glacial | CH3COOH | 64-19-7 | Líquido | mL | 5000 | 2700 |  | 0 | 2700 | 2020-06-30 | VENCIDO | K46800763 524 | Merck | 100 | 3 | E1-4 | IN020 |  | Reactivo | Cantidad total del inventario |  | Inventario_Reactivos_Turbo.xlsx · Turbo · fila 20
REA-TUR-0020 | No |  | ácido ascorbico | C6H8O6 | 50-81-7 | Sólido | g | 200 | 200 |  | 0 | 200 | 2014-10-17 | VENCIDO | EG-Nr 200-066-2 | Honeywell | 100 | 10-13 |  |  |  | Reactivo | Cantidad total del inventario |  | Inventario_Reactivos_Turbo.xlsx · Turbo · fila 21
REA-TUR-0021 | Sí | Cantidad actual mayor que la inicial | Ácido Benzóico | C7H8O2 | 65-85-0 | Sólido | g | 250 | 400 |  | 0 | 400 |  | Sin fecha | K91411736623 | Merck | 99.5 | 8 | E1-1 | SR020 |  | Reactivo | Cantidad total del inventario |  | Inventario_Reactivos_Turbo.xlsx · Turbo · fila 22
REA-TUR-0022 | Sí | Fecha de vencimiento no válida: «31/6/2011» | Ácido clorhídrico | HCl | 7647-01-0 | Líquido | mL | 2500 | 1000 |  | 0 | 1000 |  | Sin fecha | K36271517 628 | Merck | 37 | 8 | E1-2 | CO008 |  | Reactivo | Cantidad total del inventario |  | Inventario_Reactivos_Turbo.xlsx · Turbo · fila 23
REA-TUR-0023 | No |  | Ácido clorhídrico | HCl | 7647-01-0 | Líquido | mL | 2500 | 1000 |  | 0 | 1000 | 2019-05-31 | VENCIDO | K45636817 420 | Merck | 37 | 8 | E1-2 | CO008 |  | Reactivo | Cantidad total del inventario |  | Inventario_Reactivos_Turbo.xlsx · Turbo · fila 24
REA-TUR-0024 | No |  | Ácido clorhídrico | HCl | 7647-01-0 | Líquido | mL | 2500 | 2500 |  | 0 | 2500 | 2018-07-31 | VENCIDO | K44734517 327 | Merck | 37 | 8 | E1-2 | CO008 |  | Reactivo | Cantidad total del inventario |  | Inventario_Reactivos_Turbo.xlsx · Turbo · fila 25
REA-TUR-0025 | No |  | Ácido Cromotrópico, sal disódica dihidratado | C10H6Na2O8S2·2H2O | 5808-22-0 | Sólido | g | 2500 | 0 |  | 0 | 0 | 2012-07-31 | VENCIDO | 6G710226N |  | 98,1 | 10-13 | E1-1 | SR013 |  | Reactivo | Cantidad total del inventario |  | Inventario_Reactivos_Turbo.xlsx · Turbo · fila 26
REA-TUR-0026 | No |  | Acido Estearico | CH₃(CH₂)₁₆COOH | 57-11-4 | Sólido | g | 200 | 50 |  | 0 | 50 |  | Sin fecha | P.M 284,49 | Reactivos RD | 99 | 10-13 | E1-1 | SR011 |  | Reactivo | Cantidad total del inventario |  | Inventario_Reactivos_Turbo.xlsx · Turbo · fila 27
REA-TUR-0027 | No |  | Ácido etilendiaminotetraacético, sal disódica dihidrato | C10H14N2Na2O8*2H2O | 6381-92-6 | Sólido | g | 100 | 0 |  | 0 | 0 | 2020-04-30 | VENCIDO | k46595318 543 | Merck | 99 | 10-13 | E1-1 | SR012 |  | Reactivo | Cantidad total del inventario |  | Inventario_Reactivos_Turbo.xlsx · Turbo · fila 28
REA-TUR-0028 | No |  | Ácido etilendiaminotetraacético, sal disódica dihidrato | C₁₀H₁₄N₂O₈*2Na*2H₂O | 6381-92-6 | Sólido | g | 1000 | 60 |  | 0 | 60 | 2026-04-30 | VENCIDO | k46595318543 | Merck | 100 | 10-13 |  |  |  | Reactivo | Cantidad total del inventario |  | Inventario_Reactivos_Turbo.xlsx · Turbo · fila 29
REA-TUR-0029 | No |  | acido Glioxilico | C2H2O3 | 563-96-2 | Líquido | mL | 500 | 120 |  | 0 | 120 |  | Sin fecha | 2019-10-08 00:00:00 | Merck | 100 | 8 | E1-1 |  |  | Reactivo | Cantidad total del inventario |  | Inventario_Reactivos_Turbo.xlsx · Turbo · fila 30
REA-TUR-0030 | No |  | Acido Lactico | C3H6O3 | 79-33-4 | Líquido | mL | 1000 | 800 |  | 0 | 800 | 2024-10-01 | VENCIDO | 1591455 | Panreac | 95 |  |  |  |  | Reactivo | Cantidad total del inventario |  | Inventario_Reactivos_Turbo.xlsx · Turbo · fila 31
REA-TUR-0031 | No |  | Ácido nítrico | HNO3 | 7697-37-2 | Líquido | mL | 1000 | 800 |  | 0 | 800 | 2019-01-01 | VENCIDO | V3A471153A | Carlo Erba | 65 | 5.1 | E1-3 | IN019 |  | Reactivo | Cantidad total del inventario |  | Inventario_Reactivos_Turbo.xlsx · Turbo · fila 32
REA-TUR-0032 | No |  | Ácido nítrico | HNO3 | 7697-37-2 | Líquido | mL | 2500 | 1500 |  | 0 | 1500 | 2018-05-14 | VENCIDO | I1340 | Honeywell | 65 | 5.1 | E1-3 | IN019 |  | Reactivo | Cantidad total del inventario |  | Inventario_Reactivos_Turbo.xlsx · Turbo · fila 33
REA-TUR-0033 | Sí | Cantidad actual mayor que la inicial | Ácido ortofosfórico | H3PO4 | 7664-38-2 | Líquido | mL | 0 | 1900 |  | 0 | 1900 | 2020-06-30 | VENCIDO | KK46816373526 | Merck | 85 | 8B | E1-2 | CO003 |  | Reactivo | Cantidad total del inventario |  | Inventario_Reactivos_Turbo.xlsx · Turbo · fila 34
REA-TUR-0034 | No |  | acido perclorico | HClO4 | 7601-90-3 | Líquido | mL | 900 | 900 |  | 0 | 900 |  | Sin fecha | 5194512 | Merck | 70 | 5.1 |  |  |  | Reactivo | Cantidad total del inventario |  | Inventario_Reactivos_Turbo.xlsx · Turbo · fila 35 · unidad original «ml»
REA-TUR-0035 | No |  | Ácido sulfanílico | NH₂C₆H₄SO₃H | 121-57-3 | Sólido | g | 200 | 200 |  | 0 | 200 |  | Sin fecha | K38682586 927 | Reactivos RD | 99 | 10-13 | E1-1 | SR011 |  | Reactivo | Cantidad total del inventario |  | Inventario_Reactivos_Turbo.xlsx · Turbo · fila 36
REA-TUR-0036 | No |  | Ácido sulfúrico | H2SO4 | 7664-93-9 | Líquido | mL | 1000 | 0 |  | 0 | 0 | 2017-08-31 | VENCIDO | V1H774081H | Carlo Erba | 96 | 8 | E1-2 | CO007 |  | Reactivo | Cantidad total del inventario |  | Inventario_Reactivos_Turbo.xlsx · Turbo · fila 37
REA-TUR-0037 | No |  | Ácido sulfúrico | H2SO4 | 7664-93-9 | Líquido | mL | 2500 | 2200 |  | 0 | 2200 | 2017-08-31 | VENCIDO | K43712632 238 | Merck | 97 | 8 | E1-2 | CO007 |  | Reactivo | Cantidad total del inventario |  | Inventario_Reactivos_Turbo.xlsx · Turbo · fila 38
REA-TUR-0038 | Sí | CAS con formato no estándar: «laboratorioseccionaluraba@udea.edu.co» | Alcohol amílico | C5H12O |  | Líquido | mL | 1000 | 900 |  | 0 | 900 |  | Sin fecha | S5381800 936 | Merck | 98 |  | E1-3 | IN009 |  | Reactivo | Cantidad total del inventario | CAS/código original: laboratorioseccionaluraba@udea.edu.co | Inventario_Reactivos_Turbo.xlsx · Turbo · fila 39
REA-TUR-0039 | No |  | Alcohol Butílico | CH3(CH2)2CH2OH |  | Líquido | mL | 1000 | 1000 |  | 0 | 1000 |  | Sin fecha | 3000B32D53 | Mallickrodt | 99.97 | 3 | E1-3 | IN012 |  | Reactivo | Cantidad total del inventario |  | Inventario_Reactivos_Turbo.xlsx · Turbo · fila 40
REA-TUR-0040 | Sí | Fecha de vencimiento ilegible: «458930» | Alcohol Cetilico | C16H34O | 36653-82-4 | Sólido | g | 1000 | 50 |  | 0 | 50 |  | Sin fecha |  |  | 100 | 10-13 |  | SR001 |  | Reactivo | Cantidad total del inventario |  | Inventario_Reactivos_Turbo.xlsx · Turbo · fila 41
REA-TUR-0041 | No |  | Alcohol isoamilico | C₅H₁1OH | 123-51-3 | Líquido | mL | 1000 | 600 |  | 0 | 600 | 2011-03-01 | VENCIDO | 5C253255M | Carlo Erba |  | 3 | E1-4 | TO004 |  | Reactivo | Cantidad total del inventario |  | Inventario_Reactivos_Turbo.xlsx · Turbo · fila 42
REA-TUR-0042 | No |  | Alcanfor | C₁₀H₁₆O | 76-22-2 | Sólido | g | 1000 | 200 |  | 0 | 200 |  | Sin fecha | S7749856005 | Merck | 100 | 10-13 |  | SR042 |  | Reactivo | Cantidad total del inventario |  | Inventario_Reactivos_Turbo.xlsx · Turbo · fila 43
REA-TUR-0043 | No |  | Alcohol Tert Butilico | (ch3)3coh | 75-65-0 | Líquido | mL | 500 | 500 |  | 0 | 500 |  | Sin fecha | 2998b25h32 | Mallickrodt | 99.7 | 3 |  |  |  | Reactivo | Cantidad total del inventario |  | Inventario_Reactivos_Turbo.xlsx · Turbo · fila 44
REA-TUR-0044 | No |  | Almidón soluble | (C₆H₁₀O₅)n | 9005-84-9 | Sólido | g | 750 | 300 |  | 0 | 300 |  | Sin fecha | BCBS8987 | Sigma - Aldrich |  | 10-13 | E1-1 | SR042 |  | Reactivo | Cantidad total del inventario |  | Inventario_Reactivos_Turbo.xlsx · Turbo · fila 45
REA-TUR-0045 | Sí | Cantidad actual mayor que la inicial | Aluminio metálico | Al | 7429-90-5 | Sólido | g | 50 | 100 |  | 0 | 100 | 2013-12-01 | VENCIDO | 031510209191A | ABC Reactivos |  | 4 | E2-1 | PE006 |  | Reactivo | Cantidad total del inventario |  | Inventario_Reactivos_Turbo.xlsx · Turbo · fila 46
REA-TUR-0046 | Sí | CAS con formato no estándar: «105428» | Amoniaco en solución 25% (Hidróxido de amonio) | NH4OH |  | Líquido | mL | 5000 | 5000 |  | 0 | 5000 | 2020-12-31 | VENCIDO | K47362032 549 | Merck | 25 | 6.1 | E1-2 | CO006 |  | Reactivo | Cantidad total del inventario | CAS/código original: 105428 | Inventario_Reactivos_Turbo.xlsx · Turbo · fila 47
REA-TUR-0047 | Sí | CAS con formato no estándar: «105428» | Amoniaco en solución 25% (Hidróxido de amonio) | NH4OH |  | Líquido | mL | 1000 | 500 |  | 0 | 500 | 2011-06-30 | VENCIDO | K36175232 625 | Merck | 25 | 6.1 | E1-2 | CO006 |  | Reactivo | Cantidad total del inventario | CAS/código original: 105428 | Inventario_Reactivos_Turbo.xlsx · Turbo · fila 48
REA-TUR-0048 | Sí | CAS con formato no estándar: «105428» | Amoniaco en solución 25% (Hidróxido de amonio) | NH4OH |  | Líquido | mL | 2500 | 2500 |  | 0 | 2500 | 2017-04-30 | VENCIDO | K43410532 217 | Merck | 25 | 6.1 | E1-2 | CO006 |  | Reactivo | Cantidad total del inventario | CAS/código original: 105428 | Inventario_Reactivos_Turbo.xlsx · Turbo · fila 49
REA-TUR-0049 | No |  | Amonio tiocianato | NH₄SCN | 1762-95-4 | Sólido | g | 500 | 300 |  | 0 | 300 |  | Sin fecha | 386170 | Panreac | 99 | 10-13 |  |  |  | Reactivo | Cantidad total del inventario |  | Inventario_Reactivos_Turbo.xlsx · Turbo · fila 50
REA-TUR-0050 | Sí | Unidad en gramos pero estado físico líquido | Anhidro Acetico | C₄H₆O₃ | 108-24-7 | Líquido | g | 1000 | 100 |  | 0 | 100 | 2026-05-08 | VENCIDO | YBS | Merck | 100 | 8 |  |  |  | Reactivo | Cantidad total del inventario |  | Inventario_Reactivos_Turbo.xlsx · Turbo · fila 51
REA-TUR-0051 | No |  | Azul de bromotimol | C27H28Br2O5S | 76-59-5 | Sólido | g | 100 | 30 |  | 0 | 30 |  | Sin fecha | 8C291208D | Carlo Erba |  | 10-13 | E1-1 | SR034 |  | Reactivo | Cantidad total del inventario |  | Inventario_Reactivos_Turbo.xlsx · Turbo · fila 52
REA-TUR-0052 | Sí | CAS con formato no estándar: «113741» | Azul de lactofenol | C₆H₅OH |  | Líquido | mL | 100 | 30 |  | 0 | 30 | 2017-04-01 | VENCIDO | HX42100741 | Merck |  | 6.1 |  |  |  | Reactivo | Cantidad total del inventario | CAS/código original: 113741 | Inventario_Reactivos_Turbo.xlsx · Turbo · fila 53 · unidad original «ml»
REA-TUR-0053 | No |  | Azul de Metileno | C₁₆H₁₈N3SCI*3H2O | 61-73-4 | Sólido | g | 100 | 50 |  | 0 | 50 | 2002-06-01 | VENCIDO | 6F006076G | Carlo Erba | 100 | 10-13 | E1-1 | SR025 |  | Reactivo | Cantidad total del inventario |  | Inventario_Reactivos_Turbo.xlsx · Turbo · fila 54
REA-TUR-0054 | No |  | Azul de Metileno | CH3CH2OH | 61-73-4 | Líquido | mL | 1000 | 800 |  | 0 | 800 | 2015-12-31 | VENCIDO | HX275422 | Merck |  | 10-13 | E1-1 | SR023 |  | Reactivo | Cantidad total del inventario |  | Inventario_Reactivos_Turbo.xlsx · Turbo · fila 55
REA-TUR-0055 | Sí | Cantidad actual mayor que la inicial | Benceno | C6H6 | 71-43-2 | Líquido | mL | 1000 | 2500 |  | 0 | 2500 | 2017-12-31 | VENCIDO | K7936483301 | Merck | 99.7 | 3 | E1-4 | TO001 |  | Reactivo | Cantidad total del inventario |  | Inventario_Reactivos_Turbo.xlsx · Turbo · fila 56
REA-TUR-0056 | No |  | Benzaldehído | C7H6O | 100-52-7 | Líquido | mL | 500 | 200 |  | 0 | 200 |  | Sin fecha | S6872656 423 | Merck | 99 | 10-13 | E1-1 | SR030 |  | Reactivo | Cantidad total del inventario |  | Inventario_Reactivos_Turbo.xlsx · Turbo · fila 57 · unidad original «ml»
REA-TUR-0057 | No |  | Bicarbonato de sodio | NaHCO3 | 144-55-8 | Sólido | g | 1000 | 1000 |  | 0 | 1000 | 2011-03-01 | VENCIDO | 5C152155D | Carlo Erba | 99 | 10-13 | E1-1 | SR037 |  | Reactivo | Cantidad total del inventario |  | Inventario_Reactivos_Turbo.xlsx · Turbo · fila 58
REA-TUR-0058 | No |  | Caolin | Al2Si2O7•2H2O | 1332-58-7 | Sólido | g | 1000 | 120 |  | 0 | 120 |  | Sin fecha | Al2Si2O7•2H2O | udea | 100 | 10-13 |  |  |  | Reactivo | Cantidad total del inventario |  | Inventario_Reactivos_Turbo.xlsx · Turbo · fila 59
REA-TUR-0059 | No |  | Carbonato de calcio | CaCO3 | 471-34-1 | Sólido | g | 1000 | 200 |  | 0 | 200 | 2018-03-30 | VENCIDO | 1020661000 | Merck | 100 |  |  |  |  | Reactivo | Cantidad total del inventario |  | Inventario_Reactivos_Turbo.xlsx · Turbo · fila 60
REA-TUR-0060 | No |  | Carbonato de magnesio basico | CMgO3 | 39409-82-0 | Sólido | g | 1000 | 1000 |  | 0 | 1000 |  | Sin fecha | BCBV3498 | Sigma-Aldrich |  | 10-13 |  |  |  | Reactivo | Cantidad total del inventario |  | Inventario_Reactivos_Turbo.xlsx · Turbo · fila 61
REA-TUR-0061 | No |  | Carbonato de sodio | Na2CO3 | 497-19-8 | Sólido | g | 1000 | 900 |  | 0 | 900 | 2011-07-31 | VENCIDO | A775292 643 | Merck | 99.9 | 8 | E1-1 | SR039 |  | Reactivo | Cantidad total del inventario |  | Inventario_Reactivos_Turbo.xlsx · Turbo · fila 62
REA-TUR-0062 | No |  | Carbono disulfuro 99,5% | CS₂ | 75-15-0 | Líquido | mL | 1000 | 1000 |  | 0 | 1000 | 2022-10-01 | VENCIDO | 954140 | Panreac | 99.5 | 3 |  |  |  | Reactivo | Cantidad total del inventario |  | Inventario_Reactivos_Turbo.xlsx · Turbo · fila 63 · unidad original «ml»
REA-TUR-0063 | No |  | Ciclohexano | 1CH2(CH2)4CH2 | 110-82-7 | Líquido | mL | 1000 | 500 |  | 0 | 500 | 2011-09-01 | VENCIDO | 5I334145L | Carlo Erba | 99.5 | 3 | E1-4 | TO009 |  | Reactivo | Cantidad total del inventario |  | Inventario_Reactivos_Turbo.xlsx · Turbo · fila 64
REA-TUR-0064 | Sí | Cantidad actual mayor que la inicial | Ciclohexanol | C₆H₁2O | 108-93-0 | Líquido | mL | 2000 | 2700 |  | 0 | 2700 |  | Sin fecha | S6907628 424 | Merck | 99 | 3 |  |  |  | Reactivo | Cantidad total del inventario |  | Inventario_Reactivos_Turbo.xlsx · Turbo · fila 65
REA-TUR-0065 | Sí | Cantidad actual mayor que la inicial | Ciclohexeno | C6H10 | 110-83-8 | Líquido | mL | 500 | 2500 |  | 0 | 2500 |  | Sin fecha | S08110624 915 | Merck | 99 | 3 | E1-4 | TO009 |  | Reactivo | Cantidad total del inventario |  | Inventario_Reactivos_Turbo.xlsx · Turbo · fila 66
REA-TUR-0066 | No |  | Ciclohexeno | C6H10 | 110-83-8 | Líquido | mL | 2500 | 900 |  | 0 | 900 |  | Sin fecha | S5658424 312 | Merck | 99 | 3 | E1-4 | TO009 |  | Reactivo | Cantidad total del inventario |  | Inventario_Reactivos_Turbo.xlsx · Turbo · fila 67
REA-TUR-0067 | No |  | cinta de magnesio |  |  | Sólido | g | 100 | 10 |  | 0 | 10 |  | Sin fecha |  |  |  | 4.1 |  |  |  | Reactivo | Cantidad total del inventario |  | Inventario_Reactivos_Turbo.xlsx · Turbo · fila 68
REA-TUR-0068 | Sí | CAS con formato no estándar: «698078» | Clorato de potasio | KClO₃ |  | Sólido | g | 2250 | 2100 |  | 0 | 2100 |  | Sin fecha | K43039744 235 | Merck | 99 | 5.1 |  |  |  | Reactivo | Cantidad total del inventario | CAS/código original: 698078 | Inventario_Reactivos_Turbo.xlsx · Turbo · fila 69
REA-TUR-0069 | Sí | Cantidad actual mayor que la inicial | Cloroformo | CHCl3 | 67-66-3 | Líquido | mL | 1000 | 3000 |  | 0 | 3000 | 2017-03-31 | VENCIDO | K45410445 415 | Merck | 100 | 6.1 |  |  |  | Reactivo | Cantidad total del inventario |  | Inventario_Reactivos_Turbo.xlsx · Turbo · fila 70 · unidad original «ml»
REA-TUR-0070 | No |  | Cloruro de aluminio anhídrido | AlCl3 | 7446-70-0 | Sólido | g | 500 | 400 |  | 0 | 400 | 2016-11-01 | VENCIDO | OM045250M | Carlo Erba | 100 | 8 | E1-2 | CO002 |  | Reactivo | Cantidad total del inventario |  | Inventario_Reactivos_Turbo.xlsx · Turbo · fila 71
REA-TUR-0071 | No |  | Cloruro de amonio | NH4Cl | 12125-02-9 | Sólido | g | 2700 | 2700 |  | 0 | 2700 | 2009-02-28 | VENCIDO | A530345 449 | Merck | 99.8 | 8 |  |  |  | Reactivo | Cantidad total del inventario |  | Inventario_Reactivos_Turbo.xlsx · Turbo · fila 72
REA-TUR-0072 | No |  | Cloruro de amonio | NH4Cl | 12125-02-9 | Sólido | g | 300 | 200 |  | 0 | 200 | 2012-03-01 | VENCIDO | 6C364046H | Carlo Erba | 99.5 | 8 |  |  |  | Reactivo | Cantidad total del inventario |  | Inventario_Reactivos_Turbo.xlsx · Turbo · fila 73
REA-TUR-0073 | No |  | Cloruro de amonio | NH4Cl | 12125-02-9 | Sólido | g | 2000 | 1500 |  | 0 | 1500 |  | Sin fecha | B18C05 | JT Baker | 99.9 | 8 |  |  |  | Reactivo | Cantidad total del inventario |  | Inventario_Reactivos_Turbo.xlsx · Turbo · fila 74
REA-TUR-0074 | No |  | Cloruro de calcio | CaCl₂ | 10043-52-4 | Sólido | g | 1000 | 900 |  | 0 | 900 | 2008-01-01 | VENCIDO | 3A279193N | Carlo Erba | 92 | 10-13 | E1-1 | SR007 |  | Reactivo | Cantidad total del inventario |  | Inventario_Reactivos_Turbo.xlsx · Turbo · fila 75
REA-TUR-0075 | No |  | Cloruro de calcio dihidratado | CaCl2∙2H2O | 10035-04-8 | Sólido | g | 1000 | 1000 |  | 0 | 1000 | 2012-07-01 | VENCIDO | 6G141206L | Carlo Erba | 99 | 10-13 | E1-1 | SR036 |  | Reactivo | Cantidad total del inventario |  | Inventario_Reactivos_Turbo.xlsx · Turbo · fila 76
REA-TUR-0076 | No |  | Cloruro de calcio dihidratado | CaCl2∙2H2O | 10035-04-8 | Sólido | g | 250 | 250 |  | 0 | 250 | 2016-02-28 | VENCIDO | A0263282 212 | Merck | 99 | 10-13 | E1-1 | SR036 |  | Reactivo | Cantidad total del inventario |  | Inventario_Reactivos_Turbo.xlsx · Turbo · fila 77
REA-TUR-0077 | No |  | Cloruro de calcio dihidratado | CaCl2∙2H2O | 013-00-2 | Sólido | g | 250 | 200 |  | 0 | 200 | 2018-01-31 | VENCIDO | K93404582 329 | Merck | 99 | 10-13 | E1-1 | SR036 |  | Reactivo | Cantidad total del inventario |  | Inventario_Reactivos_Turbo.xlsx · Turbo · fila 78
REA-TUR-0078 | No |  | Cloruro de cinc | ZnCl₂ | 7646-85-7 | Sólido | g | 250 | 100 |  | 0 | 100 |  | Sin fecha | b0974516 344 | Merck |  | 8B | E1-1 | SR010 |  | Reactivo | Cantidad total del inventario |  | Inventario_Reactivos_Turbo.xlsx · Turbo · fila 79
REA-TUR-0079 | No |  | Cloruro de cobre dihidrato | CuCl₂ * 2 H₂O | 10125-13-0 | Sólido | g | 250 | 180 |  | 0 | 180 | 2017-03-01 | VENCIDO | 1C227241C | Carlo Erba |  | 8 | E1-1 | SR022 |  | Reactivo | Cantidad total del inventario |  | Inventario_Reactivos_Turbo.xlsx · Turbo · fila 80
REA-TUR-0080 | No |  | Cloruro de hierro tetrahidratado | FeCl₂ * 4 H₂O | 13478-10-9 | Sólido | g | 250 | 200 |  | 0 | 200 |  | Sin fecha | F1745661 245 | Merck | 100 | 8 | E1-1 | SR008 |  | Reactivo | Cantidad total del inventario |  | Inventario_Reactivos_Turbo.xlsx · Turbo · fila 81
REA-TUR-0081 | No |  | Cloruro de potasio | KCl | 7447-40-7 | Líquido | mL | 250 | 200 |  | 0 | 200 |  | Sin fecha | K44500136 324 | Merck | 99.5 | 10-13 | yoduro |  |  | Reactivo | Cantidad total del inventario |  | Inventario_Reactivos_Turbo.xlsx · Turbo · fila 82 · unidad original «ml»
REA-TUR-0082 | No |  | Cloruro de potasio | KCl | 7447-40-7 | Sólido | g | 1000 | 550 |  | 0 | 550 |  | Sin fecha | K44500136 324 | Merck | 99.5 | 10-13 |  |  |  | Reactivo | Cantidad total del inventario |  | Inventario_Reactivos_Turbo.xlsx · Turbo · fila 83
REA-TUR-0083 | No |  | Cloruro de sodio | NaCl | 7647-14-5 | Sólido | g | 1000 | 1000 |  | 0 | 1000 | 2012-05-01 | VENCIDO | 6E003236F | Carlo Erba | 99.9 | 10-13 | E1-1 | SR038 |  | Reactivo | Cantidad total del inventario |  | Inventario_Reactivos_Turbo.xlsx · Turbo · fila 84
REA-TUR-0084 | No |  | Cloruro de sodio | NaCl | 7647-14-5 | Sólido | g | 1000 | 1000 |  | 0 | 1000 |  | Sin fecha | K52190904 041 | Merck |  | 10-13 | E1-1 | SR038 |  | Reactivo | Cantidad total del inventario |  | Inventario_Reactivos_Turbo.xlsx · Turbo · fila 85
REA-TUR-0085 | No |  | Cobre en láminas 0,1mm (Rollo) | Cu | 7440-50-8 | Sólido | unidad | 100 | 1 |  | 0 | 1 | 2014-04-01 | VENCIDO | K43665700 307 | Merck |  | 4.1 | E2-1 | PE009 |  | Reactivo | Cantidad total del inventario |  | Inventario_Reactivos_Turbo.xlsx · Turbo · fila 86
REA-TUR-0086 | No |  | Cristal violeta | C₂₅H₃₀ClN₃ | 548-62-9 | Sólido | g | 100 | 100 |  | 0 | 100 | 2022-10-31 | VENCIDO | FN1198740 342 | Merck | 100 | 10-13 | E1-1 | SR015 |  | Reactivo | Cantidad total del inventario |  | Inventario_Reactivos_Turbo.xlsx · Turbo · fila 87
REA-TUR-0087 | No |  | Cromato de potasio | K₂CrO₄ | 7789-00-6 | Sólido | g | 250 | 100 |  | 0 | 100 |  | Sin fecha | K36085552 646 | Merck | 99.5 | 6.1B |  |  |  | Reactivo | Cantidad total del inventario |  | Inventario_Reactivos_Turbo.xlsx · Turbo · fila 88
REA-TUR-0088 | Sí | Cantidad actual mayor que la inicial | Diclorometano | CH2Cl2 | 75-09-2 | Líquido | mL | 1000 | 3200 |  | 0 | 3200 | 2024-02-29 | VENCIDO | K51006950 911 | Merck | 99,1 | 6.1 | E2-2 | IF001 |  | Reactivo | Cantidad total del inventario |  | Inventario_Reactivos_Turbo.xlsx · Turbo · fila 89 · unidad original «ml»
REA-TUR-0089 | No |  | Dicromato de potasio | K₂Cr₂O₇ | 7778-50-9 | Sólido | g | 500 | 500 |  | 0 | 500 | 2015-05-01 | VENCIDO | 550511057 | RA Chemicals | 99 | 5.1B | E1-3 | IN003 |  | Reactivo | Cantidad total del inventario |  | Inventario_Reactivos_Turbo.xlsx · Turbo · fila 90
REA-TUR-0090 | No |  | Dicromato de potasio | K₂Cr₂O₇ | 7778-50-9 | Sólido | g | 2000 | 1500 |  | 0 | 1500 |  | Sin fecha | K46891964 528 | Merck | 99 | 5.1B | E1-3 | IN003 |  | Reactivo | Cantidad total del inventario |  | Inventario_Reactivos_Turbo.xlsx · Turbo · fila 91
REA-TUR-0091 | No |  | Etanol | CH3CH2OH | 64-17-5 | Líquido | mL | 2500 | 0 |  | 0 | 0 | 2021-10-01 | VENCIDO | 685746 | Panreac | 99.5 | 3 | E1-4 | TO003 |  | Reactivo | Cantidad total del inventario |  | Inventario_Reactivos_Turbo.xlsx · Turbo · fila 92
REA-TUR-0092 | Sí | Cantidad actual mayor que la inicial | Etanol | C2H5O2 | 64-17-5 | Líquido | mL | 2500 | 5000 |  | 0 | 5000 | 2019-07-31 | VENCIDO |  | Merck |  | 3 | E1-4 | TO003 |  | Reactivo | Cantidad total del inventario |  | Inventario_Reactivos_Turbo.xlsx · Turbo · fila 93
REA-TUR-0093 | No |  | Éter etílico | (C2H5)2O | 60-29-7 | Líquido | mL | 1000 | 900 |  | 0 | 900 | 2018-04-30 | VENCIDO | K46614121 518 | Merck | 99.7 | 3 | E1-4 | TO005 |  | Reactivo | Cantidad total del inventario |  | Inventario_Reactivos_Turbo.xlsx · Turbo · fila 94
REA-TUR-0094 | No |  | Eter monofenilico de etilenoglicol | C8H10O2 | 122-99-6 | Líquido | mL | 2000 | 200 |  | 0 | 200 |  | Sin fecha | S7088791 532 | Merck | 99 | 3 |  |  |  | Reactivo | Cantidad total del inventario |  | Inventario_Reactivos_Turbo.xlsx · Turbo · fila 95
REA-TUR-0095 | No |  | Fenol | C₆H₅OH | 108-95-2 | Sólido | g | 1250 | 700 |  | 0 | 700 |  | Sin fecha | A524306 450 | Merck | 99 | 6.1 | E1-3 | IN023 |  | Reactivo | Cantidad total del inventario |  | Inventario_Reactivos_Turbo.xlsx · Turbo · fila 96
REA-TUR-0096 | No |  | Fenolfataleína | C₂₀H₁₄O₄ | 77-09-8 | Líquido | mL | 1250 | 100 |  | 0 | 100 | 2014-11-30 | VENCIDO | 41586 | Mol labs | 100 | 6.1 |  |  |  | Reactivo | Cantidad total del inventario |  | Inventario_Reactivos_Turbo.xlsx · Turbo · fila 97
REA-TUR-0097 | No |  | Fluoruro de sodio | NaF | 7681-49-4 | Sólido | g | 250 | 250 |  | 0 | 250 |  | Sin fecha | B826249 646 | Merck | 99 | 6.1 | E2-2 | IF004 |  | Reactivo | Cantidad total del inventario |  | Inventario_Reactivos_Turbo.xlsx · Turbo · fila 98
REA-TUR-0098 | No |  | Fosfato de hierro III | FePO₄ | 10045-86-0 | Sólido | g | 100 | 100 |  | 0 | 100 |  | Sin fecha | B0981735 531 | Merck | 100 | 10-13 | E1-1 | SR018 |  | Reactivo | Cantidad total del inventario |  | Inventario_Reactivos_Turbo.xlsx · Turbo · fila 99
REA-TUR-0099 | No |  | Fosfato de potasio | KH2PO4 |  | Sólido | g | 100 | 55 |  | 0 | 55 |  | Sin fecha | AM0828073532 | Diver | 100 | 10-13 |  |  |  | Reactivo | Cantidad total del inventario |  | Inventario_Reactivos_Turbo.xlsx · Turbo · fila 100
REA-TUR-0100 | No |  | Ftalato acido de potasio | C8H5KO4 | 877-24-7 | Sólido | g | 1000 | 30 |  | 0 | 30 |  | Sin fecha | 1001 | Chemi | 100 | 10-13 |  |  |  | Reactivo | Cantidad total del inventario |  | Inventario_Reactivos_Turbo.xlsx · Turbo · fila 101
REA-TUR-0101 | No |  | Fucsina |  | 632-99-5 | Sólido | g | 25 | 18 |  | 0 | 18 | 2008-07-31 | VENCIDO | K25387837 949 | Merck | 100 | 6.1 | E2-2 | IF009 |  | Reactivo | Cantidad total del inventario |  | Inventario_Reactivos_Turbo.xlsx · Turbo · fila 102
REA-TUR-0102 | No |  | Glicerol 85% (Glicerina) |  | 56-81-5 | Líquido | mL | 3000 | 1800 |  | 0 | 1800 | 2018-03-31 | VENCIDO | Z288394-315 | Merck | 85 | 10-13 | E1-1 | SR043 |  | Reactivo | Cantidad total del inventario |  | Inventario_Reactivos_Turbo.xlsx · Turbo · fila 103
REA-TUR-0103 | No |  | Glucosa | CH2OHCH(CHOH)3CHOH | 50-99-7 | Sólido | g | 1000 | 500 |  | 0 | 500 | 2012-05-01 | VENCIDO | 6E1750861 | Carlo Erba |  | 10-13 | E1-2 | SR046 |  | Reactivo | Cantidad total del inventario |  | Inventario_Reactivos_Turbo.xlsx · Turbo · fila 104
REA-TUR-0104 | No |  | Hexano | C6H14 | 110-54-3 | Líquido | mL | 1000 | 1000 |  | 0 | 1000 |  | Sin fecha | C8B30 | Mailinck Root |  | 3A | E1-4 | IN013 |  | Reactivo | Cantidad total del inventario |  | Inventario_Reactivos_Turbo.xlsx · Turbo · fila 105
REA-TUR-0105 | Sí | CAS con formato no estándar: «04»; Cantidad actual vacía o no numérica («#REF!») | HI 7041 Oxigen electrolite |  |  | Líquido | mL |  |  |  | 0 |  | 2020-01-01 | VENCIDO | 8455 | Hanna Instruments | [5 empty] | Reactivo | Cantidad total del inventario | CAS/código original: 04 | Inventario_Reactivos_Turbo.xlsx · Turbo · fila 106
REA-TUR-0106 | No |  | Hidróxido de bario octahidrato | Ba(OH)₂ * 8 H₂O | 12230-71-6 | Sólido | g | 1000 | 900 |  | 0 | 900 | 2018-08-01 | VENCIDO | B2H408062H | Carlos Erba | 98 | 8B | E2-2 | IF005 |  | Reactivo | Cantidad total del inventario |  | Inventario_Reactivos_Turbo.xlsx · Turbo · fila 107
REA-TUR-0107 | No |  | Hidróxido de niquel, Ni 61% | H2NiO2 | 12054-48-7 | Sólido | g | 250 | 150 |  | 0 | 150 |  | Sin fecha | E05T039 | Alfa aesar | 61 | 8 | E1-1 | SR028 |  | Reactivo | Cantidad total del inventario |  | Inventario_Reactivos_Turbo.xlsx · Turbo · fila 108
REA-TUR-0108 | No |  | Hidróxido de Potasio | KOH | 1310-58-3 | Sólido | g | 1000 | 800 |  | 0 | 800 | 2018-01-31 | VENCIDO | B1137133508 | Merck | 85 | 8B | E1-1 | SR040 |  | Reactivo | Cantidad total del inventario |  | Inventario_Reactivos_Turbo.xlsx · Turbo · fila 109
REA-TUR-0109 | No |  | Hidróxido de sodio | NaOH | 1310-73-2 | Sólido | g | 2000 | 400 |  | 0 | 400 | 2017-02-28 | VENCIDO | B1029598 420 | Merck | 99 | 8 | E1-1 | SR041 |  | Reactivo | Cantidad total del inventario |  | Inventario_Reactivos_Turbo.xlsx · Turbo · fila 110
REA-TUR-0110 | No |  | Hidróxido de sodio | NaOH | 1310-73-2 | Sólido | g | 1000 | 700 |  | 0 | 700 |  | Sin fecha | SZBE0350V | Sigma - Aldrich | 99 | 8 | E1-1 | SR041 |  | Reactivo | Cantidad total del inventario |  | Inventario_Reactivos_Turbo.xlsx · Turbo · fila 111
REA-TUR-0111 | Sí | Unidad en gramos pero estado físico líquido | Indicador mixto de Tachiro | CH3CH2OH | 6381-92-6 | Líquido | g | 1000 | 250 |  | 0 | 250 |  | Sin fecha |  | Mol labs | 100 |  |  |  |  | Reactivo | Cantidad total del inventario |  | Inventario_Reactivos_Turbo.xlsx · Turbo · fila 112
REA-TUR-0112 | No |  | Lactosa | C₁₂H₂₂O₁₁ | 10039-26-6 | Sólido | g | 1000 | 40 |  | 0 | 40 |  | Sin fecha | C₁₂H₂₂O₁₁ | udea | 100 | 10-13 |  |  |  | Reactivo | Cantidad total del inventario |  | Inventario_Reactivos_Turbo.xlsx · Turbo · fila 113
REA-TUR-0113 | Sí | CAS con formato no estándar: «PT461454» | Lugol de gram | I2 |  | Líquido | mL | 3000 | 1800 |  | 0 | 1800 | 2010-06-01 | VENCIDO |  | Mol labs |  | 6.1 | E1-2 |  |  | Reactivo | Cantidad total del inventario | CAS/código original: PT461454 | Inventario_Reactivos_Turbo.xlsx · Turbo · fila 114 · unidad original «ml»
REA-TUR-0114 | Sí | Cantidad actual mayor que la inicial | Mercurio | Hg | 7439-97-6 | Sólido | g | 100 | 150 |  | 0 | 150 | 2014-04-01 | VENCIDO | 8D016298H | Carlo Erba | 100 | 8 | E1-2 | CO005 |  | Reactivo | Cantidad total del inventario |  | Inventario_Reactivos_Turbo.xlsx · Turbo · fila 115
REA-TUR-0115 | Sí | Fecha de vencimiento ilegible: «1442» | Metanol | CH₃OH | 67-56-1 | Líquido | mL | 1000 | 100 |  | 0 | 100 |  | Sin fecha | 22 | Merck | 100 | 3 | E1-2 | SR047 |  | Reactivo | Cantidad total del inventario |  | Inventario_Reactivos_Turbo.xlsx · Turbo · fila 116 · unidad original «ml»
REA-TUR-0116 | No |  | Molibdato de sodio | Na2MoO42HO | 7631-95-0 | Sólido | g | 150 | 150 |  | 0 | 150 | 2016-11-01 | VENCIDO | 208673 | Panreac | 100 | 8 | E1-2 |  |  | Reactivo | Cantidad total del inventario |  | Inventario_Reactivos_Turbo.xlsx · Turbo · fila 117
REA-TUR-0117 | No |  | Monoestearato de Glicerilo | C21H42O4 | 31566-31-1 | Sólido | g | 1000 | 120 |  | 0 | 120 |  | Sin fecha |  | Udea | 100 | 10-13 | E1-2 | IN21 |  | Reactivo | Cantidad total del inventario |  | Inventario_Reactivos_Turbo.xlsx · Turbo · fila 118
REA-TUR-0118 | No |  | N-(1-Naftil)etilendiamina diclorhidrato | C12H14N2 2HCl | 1465-25-4 | Sólido | g | 25 | 25 |  | 0 | 25 | 2019-02-01 | VENCIDO | MKCK3230 | Sigma-Aldrich | 98 | 10-13 | E1-2 | SR047 |  | Reactivo | Cantidad total del inventario |  | Inventario_Reactivos_Turbo.xlsx · Turbo · fila 119
REA-TUR-0119 | No |  | Naftaleno | C₁₀H₈ | 91-20-3 | Sólido | g | 200 | 100 |  | 0 | 100 |  | Sin fecha | S6581146 326 | Merck | 99 | 3 | E2-1 | PE004 |  | Reactivo | Cantidad total del inventario |  | Inventario_Reactivos_Turbo.xlsx · Turbo · fila 120
REA-TUR-0120 | No |  | Naranja de metilo | C14H14N3NaO3S | 547-58-0 | Sólido | g | 75 | 60 |  | 0 | 60 | 2017-06-01 | VENCIDO | 322147 | Panreac |  | 6.1 | E2-2 | IF007 |  | Reactivo | Cantidad total del inventario |  | Inventario_Reactivos_Turbo.xlsx · Turbo · fila 121
REA-TUR-0121 | No |  | Níquel(II) nitrato hexahidrato | Ni(NO₃)₂ * 6 H₂O | 13478-00-7 | Sólido | g | 100 | 70 |  | 0 | 70 |  | Sin fecha | A0348521 214 | Merck | 100 | 5.1B | E1-3 | IN21 |  | Reactivo | Cantidad total del inventario |  | Inventario_Reactivos_Turbo.xlsx · Turbo · fila 122
REA-TUR-0122 | No |  | Nitrato de amonio | NH₄NO₃ | 6484-52-2 | Sólido | g | 300 | 250 |  | 0 | 250 | 2016-08-01 | VENCIDO | 27151069 008 | ABC Reactivos |  | 5.1 | E2-1 | PE002 |  | Reactivo | Cantidad total del inventario |  | Inventario_Reactivos_Turbo.xlsx · Turbo · fila 123
REA-TUR-0123 | No |  | Nitrato de bario | Ba(NO₃)₂ | 10022-31-8 | Sólido | g | 400 | 350 |  | 0 | 350 | 2017-12-01 | VENCIDO | 031510911247A | ABC Reactivos |  | 5.1 | E2-1 | PE003 |  | Reactivo | Cantidad total del inventario |  | Inventario_Reactivos_Turbo.xlsx · Turbo · fila 124
REA-TUR-0124 | Sí | CAS con formato no estándar: «2150954» | Nitrato de cromo | Cr(NO3)3*9H2O |  | Sólido | g | 250 | 150 |  | 0 | 150 |  | Sin fecha | K43168781 217 | Merck | 98 | 5.1B | E1-3 | IN006 |  | Reactivo | Cantidad total del inventario | CAS/código original: 2150954 | Inventario_Reactivos_Turbo.xlsx · Turbo · fila 125
REA-TUR-0125 | No |  | Nitrato de magnesio hexahidrato | Mg(NO3)*6H2O | 10377-60-3 | Sólido | g | 0 | 0 |  | 0 | 0 |  | Sin fecha |  |  |  | 10-13 |  |  |  | Reactivo | Cantidad total del inventario |  | Inventario_Reactivos_Turbo.xlsx · Turbo · fila 126
REA-TUR-0126 | No |  | Nitrato de mercurio | Hg(NO₃)₂ * H₂O | 7783-34-8 | Líquido | mL | 250 | 150 |  | 0 | 150 |  | Sin fecha | 5H0052951 | Carlo Erba | 99.5 | 6.1 | E2-2 | IF010 |  | Reactivo | Cantidad total del inventario |  | Inventario_Reactivos_Turbo.xlsx · Turbo · fila 127 · unidad original «ml»
REA-TUR-0127 | No |  | Nitrato de plata | AgNO3 | 7761-88-8 | Sólido | g | 250 | 60 |  | 0 | 60 | 2010-09-01 | VENCIDO | 4I171224L | Carlo Erba | 100 | 5.1 | E1-3 | IN011 |  | Reactivo | Cantidad total del inventario |  | Inventario_Reactivos_Turbo.xlsx · Turbo · fila 128
REA-TUR-0128 | No |  | Nitrato de plata | AgNO3 | 7761-88-8 | Sólido | g | 250 | 100 |  | 0 | 100 | 2017-01-31 | VENCIDO | K45315112 415 | Merck | 100 | 5.1 | E1-3 | IN011 |  | Reactivo | Cantidad total del inventario |  | Inventario_Reactivos_Turbo.xlsx · Turbo · fila 129
REA-TUR-0129 | No |  | Nitrato de plata 0,1 N | AgNO₃ | 7761-88-8 | Líquido | mL | 1000 | 1000 |  | 0 | 1000 | 2015-08-30 | VENCIDO |  | Mol labs | 0,1N | 5.1 | E1-3 | IN005 |  | Reactivo | Cantidad total del inventario |  | Inventario_Reactivos_Turbo.xlsx · Turbo · fila 130
REA-TUR-0130 | No |  | Nitrato de plomo | Pb(NO₃)₂ | 10099-74-8 | Sólido | g | 100 | 0 |  | 0 | 0 |  | Sin fecha | A0355398 228 | Merck | 100 | 5.1B |  |  |  | Reactivo | Cantidad total del inventario |  | Inventario_Reactivos_Turbo.xlsx · Turbo · fila 131
REA-TUR-0131 | No |  | Nitrato de potasio | KNO₃ | 7757-79-1 | Sólido | g | 1500 | 1500 |  | 0 | 1500 |  | Sin fecha | A0252163 230 | Merck | 99 | 5.1 | E1-3 | IN002 |  | Reactivo | Cantidad total del inventario |  | Inventario_Reactivos_Turbo.xlsx · Turbo · fila 132
REA-TUR-0132 | No |  | Nitrato de sodio | NaNO3 | 7631-99-4 | Sólido | g | 900 | 400 |  | 0 | 400 | 2016-12-01 | VENCIDO | 41511011 123 | ABC Reactivos |  | 5.1B | E2-1 | PE001 |  | Reactivo | Cantidad total del inventario |  | Inventario_Reactivos_Turbo.xlsx · Turbo · fila 133
REA-TUR-0133 | No |  | Nitrato de zinc | Zn(NO3)2 * 6H2O | 7779-88-6 | Sólido | g | 500 | 350 |  | 0 | 350 | 2017-05-01 | VENCIDO | 320770 | Panreac | 98 | 5.1 | E1-3 | IN001 |  | Reactivo | Cantidad total del inventario |  | Inventario_Reactivos_Turbo.xlsx · Turbo · fila 134
REA-TUR-0134 | Sí | Cantidad actual mayor que la inicial | Nitrito de sodio | NaNO2 | 7631-99-4 | Sólido | g | 500 | 900 |  | 0 | 900 |  | Sin fecha | PT514765 | Mol labs | 97 | 5.1B | E2-1 | PE001 |  | Reactivo | Cantidad total del inventario |  | Inventario_Reactivos_Turbo.xlsx · Turbo · fila 135
REA-TUR-0135 | No |  | Orceína | C₂₈H₂₄N₂O₇ | 1400-62-0 | Sólido | g | 10 | 6 |  | 0 | 6 | 2022-03-31 | VENCIDO | FN1209600 413 | Merck | NR | 10-13 | E1-1 | SR035 |  | Reactivo | Cantidad total del inventario |  | Inventario_Reactivos_Turbo.xlsx · Turbo · fila 136
REA-TUR-0136 | No |  | Óxido de calcio | CaO | 1305-78-8 | Sólido | g | 100 | 40 |  | 0 | 40 |  | Sin fecha | 8C2912080 | Carlo Erba |  | 8 | E1-1 | SR029 |  | Reactivo | Cantidad total del inventario |  | Inventario_Reactivos_Turbo.xlsx · Turbo · fila 137
REA-TUR-0137 | No |  | Óxido de litio | Li2O | 12057-24-8 | Sólido | g | 30 | 25 |  | 0 | 25 |  | Sin fecha | E25X012 | Alfa aesar | 99.5 | 8 | E1-2 | CO001 |  | Reactivo | Cantidad total del inventario |  | Inventario_Reactivos_Turbo.xlsx · Turbo · fila 138
REA-TUR-0138 | Sí | Cantidad actual mayor que la inicial | Óxido de manganeso | MnO2 | 1313-13-9 | Sólido | g | 500 | 550 |  | 0 | 550 |  | Sin fecha | 416361 | Panreac |  | 10-13 | E1-1 | SR017 |  | Reactivo | Cantidad total del inventario |  | Inventario_Reactivos_Turbo.xlsx · Turbo · fila 139
REA-TUR-0139 | Sí | Cantidad actual mayor que la inicial | Óxido de silicio | SiO₂ | 7631-86-9 | Sólido | g | 50 | 60 |  | 0 | 60 |  | Sin fecha | D21X059 | Alfa aesar | 99.9 | 10-13 | E1-1 | SR031 |  | Reactivo | Cantidad total del inventario |  | Inventario_Reactivos_Turbo.xlsx · Turbo · fila 140
REA-TUR-0140 | No |  | Óxido de sodio | Na2O+Na2O2 | 1313-59-3 | Sólido | g | 50 | 25 |  | 0 | 25 |  | Sin fecha | E28W043 | Alfa aesar |  | 5.1 | E2-1 | PE007 |  | Reactivo | Cantidad total del inventario |  | Inventario_Reactivos_Turbo.xlsx · Turbo · fila 141
REA-TUR-0141 | Sí | CAS con formato no estándar: «HI7041» | Oxigen electrolite |  |  | Líquido | mL | 500 | 400 |  | 0 | 400 | 2020-01-01 | VENCIDO | 8455 | Hanna Instruments |  |  | Nevera |  |  | Reactivo | Cantidad total del inventario | CAS/código original: HI7041 | Inventario_Reactivos_Turbo.xlsx · Turbo · fila 142
REA-TUR-0142 | No |  | Permanganato de potasio | KMnO4 | 7722-64-7 | Sólido | g | 3250 | 3200 |  | 0 | 3200 | 2016-09-30 | VENCIDO | K42809682 223 | Merck | 99 | 5.1 |  |  |  | Reactivo | Cantidad total del inventario |  | Inventario_Reactivos_Turbo.xlsx · Turbo · fila 143
REA-TUR-0143 | No |  | Peróxido de hidrógeno | H2O2 | 7722-84-1 | Líquido | mL | 4800 | 800 |  | 0 | 800 | 2016-09-08 | VENCIDO | ODS20151012 | Protokimica | 35 | 5.1 |  |  |  | Reactivo | Cantidad total del inventario |  | Inventario_Reactivos_Turbo.xlsx · Turbo · fila 144
REA-TUR-0144 | Sí | CAS con formato no estándar: «HI7010L/C» | Ph 10,01 |  |  | Líquido | mL | 500 | 400 |  | 0 | 400 | 2020-05-01 | VENCIDO | 2934 | Hanna Instruments |  |  | Nevera |  |  | Reactivo | Cantidad total del inventario | CAS/código original: HI7010L/C | Inventario_Reactivos_Turbo.xlsx · Turbo · fila 145
REA-TUR-0145 | Sí | CAS con formato no estándar: «7HI7004» | Ph 4,01 Certified solution |  |  | Líquido | mL | 500 | 400 |  | 0 | 400 | 2022-06-01 | VENCIDO | 1739 | Hanna Instruments |  |  | Nevera |  |  | Reactivo | Cantidad total del inventario | CAS/código original: 7HI7004 | Inventario_Reactivos_Turbo.xlsx · Turbo · fila 146
REA-TUR-0146 | Sí | CAS con formato no estándar: «HI7007» | Ph 7,01 Certified solution |  |  | Líquido | mL | 500 | 200 |  | 0 | 200 | 2019-10-01 | VENCIDO | 8209 | Hanna Instruments |  |  | Nevera |  |  | Reactivo | Cantidad total del inventario | CAS/código original: HI7007 | Inventario_Reactivos_Turbo.xlsx · Turbo · fila 147
REA-TUR-0147 | No |  | Potasio dihidrogenofosfato | KH₂PO₄ | 7778-77-0 | Sólido | g | 2000 | 1800 |  | 0 | 1800 | 2020-03-31 | VENCIDO | AM0828073 592 | Merck | 99.5 | 10-13 | E1-1 | SR002 |  | Reactivo | Cantidad total del inventario |  | Inventario_Reactivos_Turbo.xlsx · Turbo · fila 148
REA-TUR-0148 | No |  | Potasio sulfato | K₂SO₄ | 7778-80-5 | Sólido | g | 1000 | 1000 |  | 0 | 1000 | 2018-10-25 | VENCIDO |  | Mol labs | 99 | 10-13 |  |  |  | Reactivo | Cantidad total del inventario |  | Inventario_Reactivos_Turbo.xlsx · Turbo · fila 149
REA-TUR-0149 | No |  | Potasio y sodio tartrato tetrahidrato | C₄H₄KNaO₆ * 4 H₂O | 6381-59-5 | Sólido | g | 500 | 400 |  | 0 | 400 |  | Sin fecha | A09598887-607 | Merck | 100 | 10-13 | E1-1 | SR004 |  | Reactivo | Cantidad total del inventario |  | Inventario_Reactivos_Turbo.xlsx · Turbo · fila 150
REA-TUR-0150 | Sí | CAS con formato no estándar: «HI9828-0»; Cantidad actual vacía o no numérica («#REF!») | Quick calibration standard solution |  |  | Líquido | mL |  |  |  | 0 |  | 2020-07-01 | VENCIDO | 9142 | Hanna Instruments |  |  | Nevera |  |  | Reactivo | Cantidad total del inventario | CAS/código original: HI9828-0 | Inventario_Reactivos_Turbo.xlsx · Turbo · fila 151
REA-TUR-0151 | No |  | Reactivo de biuret |  |  | Líquido | mL | 1000 | 800 |  | 0 | 800 | 2010-07-30 | VENCIDO | T2994 | Mol labs |  | 6.1 | E1-2 | CO004 |  | Reactivo | Cantidad total del inventario |  | Inventario_Reactivos_Turbo.xlsx · Turbo · fila 152
REA-TUR-0152 | No |  | Resorcinol | C6H6O2 | 108-46-3 | Sólido | g | 1000 | 40 |  | 0 | 40 | 2018-04-30 | VENCIDO | K46336893 | Merck |  | 6.1 |  | SR001 |  | Reactivo | Cantidad total del inventario |  | Inventario_Reactivos_Turbo.xlsx · Turbo · fila 153
REA-TUR-0153 | No |  | Sacarosa | C12H22O11 | 57-50-1 | Sólido | g | 1000 | 700 |  | 0 | 700 | 2012-06-01 | VENCIDO | 6F259146G | Carlo Erba |  | 10-13 | E1-1 | SR045 |  | Reactivo | Cantidad total del inventario |  | Inventario_Reactivos_Turbo.xlsx · Turbo · fila 154
REA-TUR-0154 | Sí | Cantidad actual mayor que la inicial | Safranina | C28H19CIN4 | 477-73-6 | Sólido | g | 25 | 40 |  | 0 | 40 | 2016-06-30 | VENCIDO | FN1013498 646 | Merck | 100 | 10-13 | E1-1 | SR027 |  | Reactivo | Cantidad total del inventario |  | Inventario_Reactivos_Turbo.xlsx · Turbo · fila 155
REA-TUR-0155 | Sí | CAS con formato no estándar: «477-73-6L» | Safranina en solución |  |  | Líquido | mL | 500 | 300 |  | 0 | 300 | 2017-03-31 | VENCIDO | HX42006017 | Merck |  | 10-13 | E1-3 | IN008 |  | Reactivo | Cantidad total del inventario | CAS/código original: 477-73-6L | Inventario_Reactivos_Turbo.xlsx · Turbo · fila 156
REA-TUR-0156 | No |  | Sal biliar |  | 145-42-6 | Sólido | g | 25 | 20 |  | 0 | 20 |  | Sin fecha | AD-19186 | Ward´s science |  | 10-13 | E1-1 | SR032 |  | Reactivo | Cantidad total del inventario |  | Inventario_Reactivos_Turbo.xlsx · Turbo · fila 157
REA-TUR-0157 | No |  | Silica Gel 60 |  |  | Sólido | g | 1000 | 20 |  | 0 | 20 |  | Sin fecha | TA445734 | Merck |  | 10-13 |  |  |  | Reactivo | Cantidad total del inventario |  | Inventario_Reactivos_Turbo.xlsx · Turbo · fila 158
REA-TUR-0158 | No |  | Sodio azida puro | NaN₃ | 26628-22-8 | Sólido | g | 200 | 100 |  | 0 | 100 | 2022-10-01 | VENCIDO | 7Y014845 | Panreac |  | 8 | E1-1 |  |  | Reactivo | Cantidad total del inventario |  | Inventario_Reactivos_Turbo.xlsx · Turbo · fila 159
REA-TUR-0159 | No |  | Sodio metálico | Na | 7440-23-5 | Sólido | g | 250 | 50 |  | 0 | 50 | 2015-03-01 | VENCIDO | 680311064 | RA Chemicals | 99 | 4.1 | E2-1 | PE005 |  | Reactivo | Cantidad total del inventario |  | Inventario_Reactivos_Turbo.xlsx · Turbo · fila 160
REA-TUR-0160 | Sí | CAS con formato no estándar: «HI70300» | Storage solution for Ph an ORP electrodes |  |  | Líquido | mL | 500 | 0 |  | 0 | 0 | 2023-07-01 | VENCIDO | 3162 | Hanna Instruments |  |  | Nevera |  |  | Reactivo | Cantidad total del inventario | CAS/código original: HI70300 | Inventario_Reactivos_Turbo.xlsx · Turbo · fila 161
REA-TUR-0161 | No |  | Sulfanilamida | C₆H₈N₂O₂S | 63-74-1 | Sólido | g | 300 | 200 |  | 0 | 200 |  | Sin fecha | L015053499 530 | Merck |  | 10-13 | E1-1 | SR019 |  | Reactivo | Cantidad total del inventario |  | Inventario_Reactivos_Turbo.xlsx · Turbo · fila 162
REA-TUR-0162 | No |  | Sulfato de calcio dihidratado | CaSO4*2H2O | 10101-41-4 | Sólido | g | 1000 | 600 |  | 0 | 600 |  | Sin fecha | A0616961 403 | Merck | 99 | 10-13 | E1-1 | SR003 |  | Reactivo | Cantidad total del inventario |  | Inventario_Reactivos_Turbo.xlsx · Turbo · fila 163
REA-TUR-0163 | Sí | Cantidad actual mayor que la inicial | Sulfato de cobre (ll) pentahidratado | CuSO4·5H2O | 7758-99-8 | Sólido | g | 2000 | 2700 |  | 0 | 2700 | 2018-02-28 | VENCIDO | A0512490 327 | Merck | 99 | 6.1 | E1-1 | SR009 |  | Reactivo | Cantidad total del inventario |  | Inventario_Reactivos_Turbo.xlsx · Turbo · fila 164
REA-TUR-0164 | No |  | Sulfato de hierro II heptahidrato | FeSO₄ * 7H₂O | 7782-63-0 | Sólido | g | 500 | 400 |  | 0 | 400 |  | Sin fecha | AM0864465 524 | Merck |  | 10-13 | E-1-1 | SR001 |  | Reactivo | Cantidad total del inventario |  | Inventario_Reactivos_Turbo.xlsx · Turbo · fila 165
REA-TUR-0165 | Sí | Cantidad actual mayor que la inicial | Sulfato de magnesio | MgSO4·7H2O | 10034-99-8 | Sólido | g | 500 | 800 |  | 0 | 800 | 2018-03-31 | VENCIDO | AM0517286 411 | Merck | 100 | 10-13 | E1-1 | SR005 |  | Reactivo | Cantidad total del inventario |  | Inventario_Reactivos_Turbo.xlsx · Turbo · fila 166
REA-TUR-0166 | No |  | Sulfato de mangneso monohidratado | MnOS₄*H20 | 10034-96-5 | Sólido | g | 1000 | 700 |  | 0 | 700 |  | Sin fecha | SZBG1770H | Honeywell | 99 | 6.1 |  |  |  | Reactivo | Cantidad total del inventario |  | Inventario_Reactivos_Turbo.xlsx · Turbo · fila 167
REA-TUR-0167 | No |  | Sulfato de mercurio (II) | HgSO₄ | 7783-35-9 | Sólido | g | 150 | 80 |  | 0 | 80 |  | Sin fecha | A0738480 442 | Merck |  | 6.1 | E2-2 | IF006 |  | Reactivo | Cantidad total del inventario |  | Inventario_Reactivos_Turbo.xlsx · Turbo · fila 168
REA-TUR-0168 | No |  | Sulfato de plata | Ag₂O₄S | 10294-26-5 | Sólido | g | 200 | 120 |  | 0 | 120 |  | Sin fecha | K46960409 542 | Merck | 100 | 10-13 | E1-1 | SR024 |  | Reactivo | Cantidad total del inventario |  | Inventario_Reactivos_Turbo.xlsx · Turbo · fila 169
REA-TUR-0169 | No |  | Tartrato de potasio | (CHOHCOOK)2 * 1/2 H2O | 6381-59-5 | Sólido | g | 500 | 350 |  | 0 | 350 |  | Sin fecha | 45969043L | Carlo Erba | 99 | 6.1 | E2-2 | IF008 |  | Reactivo | Cantidad total del inventario |  | Inventario_Reactivos_Turbo.xlsx · Turbo · fila 170
REA-TUR-0170 | No |  | Tert Butanol | C4H10O | 75-65-0 | Líquido | mL | 3000 | 2100 |  | 0 | 2100 |  | Sin fecha | K45536064 437 | Merck | 99 | 3 | E1-4 | IN004 |  | Reactivo | Cantidad total del inventario |  | Inventario_Reactivos_Turbo.xlsx · Turbo · fila 171
REA-TUR-0171 | No |  | Tiosulfato de sodio | Na₂O₃S₂ * 5 H₂O | 10102-17-7 | Sólido | g | 3000 | 3000 |  | 0 | 3000 |  | Sin fecha | SZBG1300H | Honeywell | 99.5 | 10-13 |  |  |  | Reactivo | Cantidad total del inventario |  | Inventario_Reactivos_Turbo.xlsx · Turbo · fila 172
REA-TUR-0172 | No |  | Tolueno | C6H5CH3 | 108-88-3 | Líquido | mL | 5000 | 5000 |  | 0 | 5000 |  | Sin fecha | DF616 | Honeywell | 99.96 | 3 | E1-4 | IN014 |  | Reactivo | Cantidad total del inventario |  | Inventario_Reactivos_Turbo.xlsx · Turbo · fila 173
REA-TUR-0173 | No |  | Tolueno | C6H5CH3 | 108-88-3 | Líquido | mL | 4000 | 2000 |  | 0 | 2000 |  | Sin fecha | 96.94 | Mallickrodt | 99.96 | 3 | E1-4 | IN014 |  | Reactivo | Cantidad total del inventario |  | Inventario_Reactivos_Turbo.xlsx · Turbo · fila 174
REA-TUR-0174 | No |  | Verde de malaquita | C23H25ClN2 | 2437-29-8 | Líquido | mL | 600 | 500 |  | 0 | 500 |  | Sin fecha | 2789 | Mol Labs | 100 | 8 | E1-4 | SR033 |  | Reactivo | Cantidad total del inventario |  | Inventario_Reactivos_Turbo.xlsx · Turbo · fila 175
REA-TUR-0175 | No |  | Violeta de Genciana para bacteriología |  |  | Sólido | g | 25 | 10 |  | 0 | 10 |  | Sin fecha |  | Reactifs ral |  | 10-13 | E1-1 | SR033 |  | Reactivo | Cantidad total del inventario |  | Inventario_Reactivos_Turbo.xlsx · Turbo · fila 176
REA-TUR-0176 | No |  | Yodato de potasio | KIO₃ | 7758-05-6 | Sólido | g | 100 | 60 |  | 0 | 60 | 2019-11-01 | VENCIDO | 468768 | Panreac |  | 10-13 |  |  |  | Reactivo | Cantidad total del inventario |  | Inventario_Reactivos_Turbo.xlsx · Turbo · fila 177
REA-TUR-0177 | No |  | Yodato de potasio | KIO₃ | 7758-05-6 | Sólido | g | 100 | 70 |  | 0 | 70 |  | Sin fecha | K48806651 813 | Merck |  | 10-13 |  |  |  | Reactivo | Cantidad total del inventario |  | Inventario_Reactivos_Turbo.xlsx · Turbo · fila 178
REA-TUR-0178 | No |  | Yodo metalico | I2 | 7553-56-2 | Sólido | g | 100 | 100 |  | 0 | 100 | 2008-07-01 | VENCIDO | K25387837 | Merck |  | 6.1A |  |  |  | Reactivo | Cantidad total del inventario |  | Inventario_Reactivos_Turbo.xlsx · Turbo · fila 179
REA-TUR-0179 | No |  | Yoduro de potasio | Kl | 7681-11-0 | Sólido | g | 1000 | 700 |  | 0 | 700 | 2017-03-01 | VENCIDO | 56162245F | Carlo Erba | 99 | 6.1 | E2-2 | IF002 |  | Reactivo | Cantidad total del inventario |  | Inventario_Reactivos_Turbo.xlsx · Turbo · fila 180
REA-TUR-0180 | No |  | Yoduro de potasio | Kl | 7681-11-0 | Sólido | g | 1000 | 500 |  | 0 | 500 | 2017-07-26 | VENCIDO | H2100 | Honeywell | 99.5 | 6.1 | E2-2 | IF002 |  | Reactivo | Cantidad total del inventario |  | Inventario_Reactivos_Turbo.xlsx · Turbo · fila 181
REA-TUR-0181 | No |  | Yoduro de potasio | Kl | 7681-11-0 | Sólido | g | 250 | 150 |  | 0 | 150 | 2018-04-30 | VENCIDO | B0926043 335 | Merck |  | 6.1 | E2-2 | IF002 |  | Reactivo | Cantidad total del inventario |  | Inventario_Reactivos_Turbo.xlsx · Turbo · fila 182
REA-TUR-0182 | No |  | Yoduro de sodio | NaI | 7681-82-5 | Sólido | g | 500 | 500 |  | 0 | 500 | 2008-12-12 | VENCIDO | 67105JMN | Panreac |  | 6.1 | E1-1 | SR014 |  | Reactivo | Cantidad total del inventario |  | Inventario_Reactivos_Turbo.xlsx · Turbo · fila 183
REA-TUR-0183 | No |  | Yoduro de sodio | NaI | 7681-82-5 | Sólido | g | 250 | 200 |  | 0 | 200 |  | Sin fecha | B0853723 237 | Merck |  | 10-13 | E1-1 | SR014 |  | Reactivo | Cantidad total del inventario |  | Inventario_Reactivos_Turbo.xlsx · Turbo · fila 184
REA-TUR-0184 | Sí | CAS con formato no estándar: «HI7040L»; Cantidad actual vacía o no numérica («#REF!») | Zero oxygen solution |  |  | Líquido | mL |  |  |  | 0 |  | 2023-07-01 | VENCIDO | S0064/18 | Hanna Instruments |  |  | Nevera |  |  | Reactivo | Cantidad total del inventario | CAS/código original: HI7040L | Inventario_Reactivos_Turbo.xlsx · Turbo · fila 185
REA-TUR-0185 | Sí | CAS con formato no estándar: «HI7040-2» | Zero oxygen solution (Componet II) |  |  | Líquido | mL | 500 | 254 |  | 0 | 254 | 2023-07-01 | VENCIDO | 3222 | Hanna Instruments |  |  | Nevera |  |  | Reactivo | Cantidad total del inventario | CAS/código original: HI7040-2 | Inventario_Reactivos_Turbo.xlsx · Turbo · fila 186
REA-TUR-0186 | No |  | zinc | Zn | 7440-66-6 | Sólido | g | 1000 | 800 |  | 0 | 800 |  | Sin fecha | K44450074 420 | Merck | 97 | 6.1 | E1-1 | SR016 |  | Reactivo | Cantidad total del inventario |  | Inventario_Reactivos_Turbo.xlsx · Turbo · fila 187
REA-TUR-0187 | No
REA-TUR-0188 | No
REA-TUR-0189 | No
REA-TUR-0190 | No
REA-TUR-0191 | No
REA-TUR-0192 | No
REA-TUR-0193 | No
REA-TUR-0194 | No
REA-TUR-0195 | No
REA-TUR-0196 | No
REA-TUR-0197 | No
REA-TUR-0198 | No
REA-TUR-0199 | No
REA-TUR-0200 | No
REA-TUR-0201 | No
REA-TUR-0202 | No
REA-TUR-0203 | No
REA-TUR-0204 | No
REA-TUR-0205 | No
REA-TUR-0206 | No
REA-TUR-0207 | No
REA-TUR-0208 | No
REA-TUR-0209 | No
REA-TUR-0210 | No
REA-TUR-0211 | No
REA-TUR-0212 | No
REA-TUR-0213 | No
REA-TUR-0214 | No
REA-TUR-0215 | No
REA-TUR-0216 | No
REA-TUR-0217 | No
REA-TUR-0218 | No
REA-TUR-0219 | No
REA-TUR-0220 | No
REA-TUR-0221 | No
REA-TUR-0222 | No
REA-TUR-0223 | No
REA-TUR-0224 | No
REA-TUR-0225 | No
REA-TUR-0226 | No
REA-TUR-0227 | No
REA-TUR-0228 | No
REA-TUR-0229 | No
REA-TUR-0230 | No
REA-TUR-0231 | No
REA-TUR-0232 | No
REA-TUR-0233 | No
REA-TUR-0234 | No
REA-TUR-0235 | No
REA-TUR-0236 | No
REA-TUR-0237 | No
REA-TUR-0238 | No
REA-TUR-0239 | No
REA-TUR-0240 | No
REA-TUR-0241 | No
REA-TUR-0242 | No
REA-TUR-0243 | No
REA-TUR-0244 | No
REA-TUR-0245 | No
REA-TUR-0246 | No
REA-TUR-0247 | No
REA-TUR-0248 | No
REA-TUR-0249 | No
REA-TUR-0250 | No
REA-TUR-0251 | No
REA-TUR-0252 | No
REA-TUR-0253 | No
REA-TUR-0254 | No
REA-TUR-0255 | No
REA-TUR-0256 | No
REA-TUR-0257 | No
REA-TUR-0258 | No
REA-TUR-0259 | No
REA-TUR-0260 | No
REA-TUR-0261 | No
REA-TUR-0262 | No
REA-TUR-0263 | No
REA-TUR-0264 | No
REA-TUR-0265 | No
REA-TUR-0266 | No
Formulas:
Estado vencimiento = IF([Reactivo]="","",IF([Vencimiento]="","Sin fecha",IF([Vencimiento]<TODAY(),"VENCIDO",IF([Vencimiento]<TODAY()+90,"Por vencer","Vigente"))))

## Movimientos
Fecha | ID reactivo | Reactivo | Cantidad usada | Unidad | Sesión / práctica | Registró (técnico) | Observación

## Equipos
ID | Revisar | Motivo de revisión | Equipo | Marca | Modelo | Serie | Cód. activo | N° inventario | Salón o laboratorio | Área | Cantidad | Estado | Condición | Prestado o enviado a | Disponibilidad para prácticas | Responsable | Fecha del inventario | Observaciones | Origen (archivo · hoja · fila)
EQP-TUR-0001 | No |  | Agitador de tamices de ocho niveles ( 8mm, 4mm, 2mm, 1mm, 500µm, 250µm, 125µm y 63 µm ) | Retsch | AS 200 | 1214040704K | 155367 | 002689 | 102 |  | 1 | Operativo |  |  | Sí |  |  |  | Inventario_Equipos_Turbo.xlsx · EQUIPOS DE LABORATORIO · fila 4
EQP-TUR-0002 | No |  | Almahadana 3 libras | MASSO |  |  |  |  | 101 |  | 2 | Operativo |  |  | Sí |  |  |  | Inventario_Equipos_Turbo.xlsx · EQUIPOS DE LABORATORIO · fila 5
EQP-TUR-0003 | No |  | Almahadana 4 libras | MASSO |  |  |  |  | 101 |  | 2 | Operativo |  |  | Sí |  |  |  | Inventario_Equipos_Turbo.xlsx · EQUIPOS DE LABORATORIO · fila 6
EQP-TUR-0004 | Sí | Préstamo o envío a Carepa: registrar el traslado | Anemómetro digital | SMART SENSOR | AR836 | 842916 | 160124 |  | 101 |  | 1 | Operativo |  | Carepa | Sí, pero está en Carepa: hacer el traslado a Turbo |  |  | prestado a Carepa | Inventario_Equipos_Turbo.xlsx · EQUIPOS DE LABORATORIO · fila 7
EQP-TUR-0005 | Sí | Préstamo o envío a Medellín (Centro de Instrumentación): registrar el traslado | Balanza Analitica | PRECISA | XB 220A | 5000989 | 147216 | 036215 | 101 |  | 1 | Operativo |  | Medellín (Centro de Instrumentación) | Sí, pero está en Medellín (Centro de Instrumentación): hacer el traslado a Turbo |  |  | s envio a Medellin para areglo | Inventario_Equipos_Turbo.xlsx · EQUIPOS DE LABORATORIO · fila 8
EQP-TUR-0006 | No |  | Balanza Analitica | PRECISA | XB 220A | 5000972 | 147214 | 036188 | 102 |  | 1 | Operativo |  |  | Sí |  |  | Balanza un poco deteriorada, pero en buen funcionamiento | Inventario_Equipos_Turbo.xlsx · EQUIPOS DE LABORATORIO · fila 9
EQP-TUR-0007 | No |  | Baño Maria | LAUDA | AL 12 | LCB4725-15-0019 | 160449 | 027219 | 101 |  | 1 | Operativo |  |  | Sí |  |  | Equipo en buen estado | Inventario_Equipos_Turbo.xlsx · EQUIPOS DE LABORATORIO · fila 10
EQP-TUR-0008 | No |  | Base para cabina de extracción | ISOCIDE |  |  | 182752 |  | 101 |  | 1 | Fuera de servicio |  |  | No: fuera de servicio |  |  | Chapa mala | Inventario_Equipos_Turbo.xlsx · EQUIPOS DE LABORATORIO · fila 11
EQP-TUR-0009 | Sí | Código de activo repetido en otra fila: NA | Binocular | BINOCULARS | 20X50 | XF002 | NA |  | 101 |  | 1 | Operativo |  |  | Sí |  |  | poco uso y se esta llenando de hongos | Inventario_Equipos_Turbo.xlsx · EQUIPOS DE LABORATORIO · fila 12
EQP-TUR-0010 | No |  | Botella Van Dorn | NA | NA | NA |  |  | 101 |  | 1 | Operativo |  |  | Sí |  |  | Quebrada para descarte | Inventario_Equipos_Turbo.xlsx · EQUIPOS DE LABORATORIO · fila 13
EQP-TUR-0011 | No |  | Brújula Brunton | Brunton | COM-PRO | 5083914099 | 33830 | 33830 | 101 |  | 1 | Operativo |  |  | Sí |  |  | Equipo en buen estado | Inventario_Equipos_Turbo.xlsx · EQUIPOS DE LABORATORIO · fila 14
EQP-TUR-0012 | No |  | Brújula Brunton | Brunton | COM-PRO | 5083914100 | 33828 | 33828 | 101 |  | 1 | Operativo |  |  | Sí |  |  | Equipo en buen estado | Inventario_Equipos_Turbo.xlsx · EQUIPOS DE LABORATORIO · fila 15
EQP-TUR-0013 | No |  | Brújula Brunton | Brunton | COM-PRO | 5083914101 | 33827 | 33827 | 101 |  | 1 | Operativo |  |  | Sí |  |  |  | Inventario_Equipos_Turbo.xlsx · EQUIPOS DE LABORATORIO · fila 16
EQP-TUR-0014 | No |  | Brújula Brunton | Brunton | COM-PRO | 5083914102 | 33831 | 33831 | 101 |  | 1 | Operativo |  |  | Sí |  |  | Espejo quebrado | Inventario_Equipos_Turbo.xlsx · EQUIPOS DE LABORATORIO · fila 17
EQP-TUR-0015 | No |  | Brújula Brunton | Brunton | COM-PRO | 5083914103 | 33829 | 33829 | 101 |  | 1 | Operativo |  |  | Sí |  |  | Equipo en buen estado | Inventario_Equipos_Turbo.xlsx · EQUIPOS DE LABORATORIO · fila 18
EQP-TUR-0016 | No |  | Cabina Extractora | Frontier Junior | EFB-4A9 | 2017-120205 | 182750 |  | 102 |  | 1 | Operativo |  |  | Sí |  |  | Equipo en buen estado | Inventario_Equipos_Turbo.xlsx · EQUIPOS DE LABORATORIO · fila 19
EQP-TUR-0017 | No |  | Cabina Extractora | Frontier Junior | EFB-4A9 | 2016-108931 | 167027 | 001202 | 101 |  | 1 | Operativo |  |  | Sí |  |  | Codigo de invetario 2017 | Inventario_Equipos_Turbo.xlsx · EQUIPOS DE LABORATORIO · fila 20
EQP-TUR-0018 | No |  | Calibradores | Mitutoyo | 530-104BR | 1402 |  |  | 101 |  | 11 | Operativo |  |  | Sí |  |  | 9 metalicos y 2 plasticos | Inventario_Equipos_Turbo.xlsx · EQUIPOS DE LABORATORIO · fila 21
EQP-TUR-0019 | Sí | Código de activo repetido en otra fila: N.A | Carrete de cuerda (Verde con blanco) | N.A | N.A | N.A | N.A | N.A | 101 |  | 1 | Operativo |  |  | Sí |  |  | El profesor Lennis se la llevo no se encuentra | Inventario_Equipos_Turbo.xlsx · EQUIPOS DE LABORATORIO · fila 22
EQP-TUR-0020 | No |  | Camara Digital | Canon | Power Shot S110 | 722038004023 |  |  | 101 |  | 1 | Operativo |  |  | Sí |  |  | Equipo en buen estado, poco uso | Inventario_Equipos_Turbo.xlsx · EQUIPOS DE LABORATORIO · fila 23
EQP-TUR-0021 | No |  | CTD | SonTek | CastAway CTD | CC1920010 |  |  | 101 |  | 1 | Operativo |  |  | Sí |  |  | Se le entrego al profesor Vladimir, lab 106 | Inventario_Equipos_Turbo.xlsx · EQUIPOS DE LABORATORIO · fila 24
EQP-TUR-0022 | No |  | Centrifuga | Hettich | EBA 200 | 0000517-00 | 159793 | 002685 | 101 |  | 1 | Operativo |  |  | Sí |  | 2015-11-27 | en la sede | Inventario_Equipos_Turbo.xlsx · EQUIPOS DE LABORATORIO · fila 25
EQP-TUR-0023 | No |  | Centrifuga | Hettich | EBA 200 | 0000516-00 | 159794 | 002686 | 101 |  | 1 | Operativo |  |  | Sí |  | 2015-11-27 | Equipo averiado en arreglo en medellin | Inventario_Equipos_Turbo.xlsx · EQUIPOS DE LABORATORIO · fila 26
EQP-TUR-0024 | Sí | Código de activo repetido en otra fila: N.A | Cronómetro | Casio | HS-3 | 207Q04R | N.A |  | 101 |  | 1 | Operativo |  |  | Sí |  |  | Sin bateria | Inventario_Equipos_Turbo.xlsx · EQUIPOS DE LABORATORIO · fila 27
EQP-TUR-0025 | Sí | Código de activo repetido en otra fila: N.A | Cronómetro | Casio | HS-3 | 207Q08R | N.A |  | 101 |  | 1 | Operativo |  |  | Sí |  |  | Sin bateria | Inventario_Equipos_Turbo.xlsx · EQUIPOS DE LABORATORIO · fila 28
EQP-TUR-0026 | Sí | Código de activo repetido en otra fila: N.A; Serie repetida en otra fila: 207Q03R | Cronómetro | Casio | HS-5 | 207Q03R | N.A |  | 101 |  | 1 | Operativo |  |  | Sí |  |  | Sin bateria | Inventario_Equipos_Turbo.xlsx · EQUIPOS DE LABORATORIO · fila 29
EQP-TUR-0027 | Sí | Código de activo repetido en otra fila: N.A; Serie repetida en otra fila: 207Q03R | Cronómetro | Casio | HS-6 | 207Q03R | N.A |  | 101 |  | 1 | Operativo |  |  | Sí |  |  | Sin bateria | Inventario_Equipos_Turbo.xlsx · EQUIPOS DE LABORATORIO · fila 30
EQP-TUR-0028 | No |  | Cuerda de 20m con soporte naranja | [5 empty] | 101 |  | 2 | Operativo |  |  | Sí |  |  | Equipo en buen estado | Inventario_Equipos_Turbo.xlsx · EQUIPOS DE LABORATORIO · fila 31
EQP-TUR-0029 | No |  | Desecador | Schott |  |  |  |  | 101 |  | 2 | Operativo |  |  | Sí |  | 2015-12-03 | Equipo en buen estado | Inventario_Equipos_Turbo.xlsx · EQUIPOS DE LABORATORIO · fila 32
EQP-TUR-0030 | Sí | Préstamo o envío a Medellín (Centro de Instrumentación): registrar el traslado | Destilador de agua | CII | EWD-519 | NA | 158272 | 027765 | 102 |  | 1 | Operativo |  | Medellín (Centro de Instrumentación) | Sí, pero está en Medellín (Centro de Instrumentación): hacer el traslado a Turbo |  |  | Enviado a Medellin para arreglo | Inventario_Equipos_Turbo.xlsx · EQUIPOS DE LABORATORIO · fila 33
EQP-TUR-0031 | Sí | Código de activo repetido en otra fila: N.A | Disco secchi + cuerda con soporte naranja | N.A | N | N.A | N.A |  | 101 |  | 1 | Operativo |  |  | Sí |  |  |  | Inventario_Equipos_Turbo.xlsx · EQUIPOS DE LABORATORIO · fila 34
EQP-TUR-0032 | Sí | Código de activo repetido en otra fila: N A | Draga Eckman | AMS | N A | N A | N A |  | 101 |  | 1 | Operativo |  |  | Sí |  |  | Le falta el mensajero | Inventario_Equipos_Turbo.xlsx · EQUIPOS DE LABORATORIO · fila 35
EQP-TUR-0033 | No |  | Ecosonda Humminbird | Humminbird | 999 CI HD SI COMBO | 150717030375 | 162358 | 002682 | 101 |  | 1 | Operativo |  |  | Sí |  |  | Poco uso | Inventario_Equipos_Turbo.xlsx · EQUIPOS DE LABORATORIO · fila 36
EQP-TUR-0034 | No |  | Escrubber para cabina de extracción | N.A | N.A | N.A | 182751 |  | 102 |  | 1 | Operativo |  |  | Sí |  |  |  | Inventario_Equipos_Turbo.xlsx · EQUIPOS DE LABORATORIO · fila 37
EQP-TUR-0035 | No |  | Estereoscopios | Optika | SZM-1 | SN 367069 | 148087 | 036222 | 102 |  | 1 | Operativo |  |  | Sí |  |  |  | Inventario_Equipos_Turbo.xlsx · EQUIPOS DE LABORATORIO · fila 38
EQP-TUR-0036 | No |  | Estereoscopios | Optika | SZM-1 | SN 367057 | 148088 | 036223 | 102 |  | 1 | Operativo |  |  | Sí |  |  | Fallas en la luz superior | Inventario_Equipos_Turbo.xlsx · EQUIPOS DE LABORATORIO · fila 39
EQP-TUR-0037 | No |  | Estereoscopios | Optika | SZM-1 | SN 367064 | 148089 | 036224 | 102 |  | 1 | Operativo |  |  | Sí |  |  |  | Inventario_Equipos_Turbo.xlsx · EQUIPOS DE LABORATORIO · fila 40
EQP-TUR-0038 | No |  | Estereoscopios | Optika | SZM-1 | SN 367065 | 148090 | 036225 | 101 |  | 1 | Operativo |  |  | Sí |  |  |  | Inventario_Equipos_Turbo.xlsx · EQUIPOS DE LABORATORIO · fila 41
EQP-TUR-0039 | No |  | Estereoscopios | Optika | SZM-1 | SN 367066 | 148091 | 036137 | 102 |  | 1 | Operativo |  |  | Sí |  |  | Fallas en la luz superior | Inventario_Equipos_Turbo.xlsx · EQUIPOS DE LABORATORIO · fila 42
EQP-TUR-0040 | No |  | Estereoscopios | Optika | SZM-1 | SN 367060 | 148092 | 036133 | 101 |  | 1 | Operativo |  |  | Sí |  |  |  | Inventario_Equipos_Turbo.xlsx · EQUIPOS DE LABORATORIO · fila 43
EQP-TUR-0041 | No |  | Estereoscopios | Optika | SZM-1 | SN 367062 | 148093 | 036135 | 101 |  | 1 | Operativo |  |  | Sí |  |  |  | Inventario_Equipos_Turbo.xlsx · EQUIPOS DE LABORATORIO · fila 44
EQP-TUR-0042 | No |  | Estereoscopios | Optika | SZM-1 | SN 367061 | 148094 | 036226 | 102 |  | 1 | Operativo |  |  | Sí |  |  |  | Inventario_Equipos_Turbo.xlsx · EQUIPOS DE LABORATORIO · fila 45
EQP-TUR-0043 | No |  | Estereoscopios | Optika | SZM-2 | SN 406416 | 154677 | 036199 | 102 |  | 1 | Operativo |  |  | Sí |  |  |  | Inventario_Equipos_Turbo.xlsx · EQUIPOS DE LABORATORIO · fila 46
EQP-TUR-0044 | No |  | Estereoscopios | Optika | SZM-2 | SN 406417 | 154678 | 036200 | 101 |  | 1 | Operativo |  |  | Sí |  |  |  | Inventario_Equipos_Turbo.xlsx · EQUIPOS DE LABORATORIO · fila 47
EQP-TUR-0045 | No |  | Estereoscopios | Optika | SZM-2 | SN 406418 | 154679 | 036201 | 101 |  | 1 | Operativo |  |  | Sí |  |  |  | Inventario_Equipos_Turbo.xlsx · EQUIPOS DE LABORATORIO · fila 48
EQP-TUR-0046 | No |  | Estereoscopios | Optika | SZM-2 | SN 406419 | 154680 | 036220 | 102 |  | 1 | Operativo |  |  | Sí |  |  |  | Inventario_Equipos_Turbo.xlsx · EQUIPOS DE LABORATORIO · fila 49
EQP-TUR-0047 | No |  | Estereoscopios | Optika | SZM-2 | SN 406420 | 154681 | 036136 | 102 |  | 1 | Operativo |  |  | Sí |  |  | Fallas en la luz superior | Inventario_Equipos_Turbo.xlsx · EQUIPOS DE LABORATORIO · fila 50
EQP-TUR-0048 | No |  | Estereoscopios | Optika | SZM-2 | SN 406421 | 154682 | 036202 | 102 |  | 1 | Operativo |  |  | Sí |  |  |  | Inventario_Equipos_Turbo.xlsx · EQUIPOS DE LABORATORIO · fila 51
EQP-TUR-0049 | No |  | Estereoscopios | Optika | SZM-2 | SN 406422 | 154683 | 036203 | 102 |  | 1 | Operativo |  |  | Sí |  |  |  | Inventario_Equipos_Turbo.xlsx · EQUIPOS DE LABORATORIO · fila 52
EQP-TUR-0050 | No |  | Estereoscopios | Optika | SZM-2 | SN 406423 | 154684 | 036134 | 102 |  | 1 | Operativo |  |  | Sí |  |  |  | Inventario_Equipos_Turbo.xlsx · EQUIPOS DE LABORATORIO · fila 53
EQP-TUR-0051 | No |  | Estereoscopios | Optika | SZM-2 | SN 406424 | 154685 | 036221 | 102 |  | 1 | Operativo |  |  | Sí |  |  |  | Inventario_Equipos_Turbo.xlsx · EQUIPOS DE LABORATORIO · fila 54
EQP-TUR-0052 | No |  | Estereoscopios | Optika | SZM-2 | SN 406425 | 154686 | 036204 | 102 |  | 1 | Operativo |  |  | Sí |  |  |  | Inventario_Equipos_Turbo.xlsx · EQUIPOS DE LABORATORIO · fila 55
EQP-TUR-0053 | No |  | Estereoscopios | Optika | SZM-2 | SN 406426 | 154687 | 036205 | 102 |  | 1 | Operativo |  |  | Sí |  |  |  | Inventario_Equipos_Turbo.xlsx · EQUIPOS DE LABORATORIO · fila 56
EQP-TUR-0054 | Sí | Código de activo repetido en otra fila: No tiene | Filter Holder (vasos de filtracion) | Advantek | 43301010 | 50212H12 | No tiene |  | 101 |  | 3 | Operativo |  |  | Sí |  | 2015-12-03 |  | Inventario_Equipos_Turbo.xlsx · EQUIPOS DE LABORATORIO · fila 57
EQP-TUR-0055 | No |  | Flujometro mecanico | GENERAL OCEANICS | 1295 | B 26956 | 26956 |  | 101 |  | 1 | Operativo |  |  | Sí |  |  |  | Inventario_Equipos_Turbo.xlsx · EQUIPOS DE LABORATORIO · fila 58
EQP-TUR-0056 | No |  | Gabinete de reactivos (amarillo) | Duperthal | 29-200967-030 | 13202012018 | 181675 | 036208 | 102 |  | 1 | Operativo |  |  | Sí |  |  |  | Inventario_Equipos_Turbo.xlsx · EQUIPOS DE LABORATORIO · fila 59
EQP-TUR-0057 | No |  | Gabinete de reactivos (gris) | Duperthal | 20-2000677-061 | 129999/2018 | 181673 | 036209 | 102 |  | 1 | Operativo |  |  | Sí |  |  |  | Inventario_Equipos_Turbo.xlsx · EQUIPOS DE LABORATORIO · fila 60
EQP-TUR-0058 | No |  | Horno de Conveccion BINDER | BINDER | FD 53 - UL | SN 13-04528 | 153749 | 002688 | 102 |  | 1 | Operativo |  |  | Sí |  |  | Averiado | Inventario_Equipos_Turbo.xlsx · EQUIPOS DE LABORATORIO · fila 61
EQP-TUR-0059 | No |  | Incubadora BINDER | BINDER | BD 53 | 13-16017 | 152753 | 036210 | 102 |  | 1 | Operativo |  |  | Sí |  |  |  | Inventario_Equipos_Turbo.xlsx · EQUIPOS DE LABORATORIO · fila 62
EQP-TUR-0060 | Sí | Código de activo repetido en otra fila: N A | Lupas dual mineral | Jeweler | 20x-12mm 10x 18mm | N A | N A | NA | 101 |  | 9 | Operativo |  |  | Sí |  |  |  | Inventario_Equipos_Turbo.xlsx · EQUIPOS DE LABORATORIO · fila 63
EQP-TUR-0061 | Sí | Préstamo o envío a Carepa: registrar el traslado | Luxometro digital | Extech | 401025 | Q758298 | 160125 | 036254 | 101 |  | 1 | Operativo |  | Carepa | Sí, pero está en Carepa: hacer el traslado a Turbo |  |  | Protector de cable cristalizado y cable negro suelto, prestado a Carepa | Inventario_Equipos_Turbo.xlsx · EQUIPOS DE LABORATORIO · fila 64
EQP-TUR-0062 | Sí | Código de activo repetido en otra fila: N A | Martillo | Estwing | POINTED-TIP ROCK PICKS | N A | N A | NA | 101 |  | 8 | Operativo |  |  | Sí |  |  | Oxidado | Inventario_Equipos_Turbo.xlsx · EQUIPOS DE LABORATORIO · fila 65
EQP-TUR-0063 | Sí | Préstamo o envío a Medellín (Centro de Instrumentación): registrar el traslado; Serie repetida en otra fila: N A | Medidor de pH | CII | pH-2000 | N A | 121685 | 036174 | 101 |  | 1 | Fuera de servicio |  | Medellín (Centro de Instrumentación) | No: fuera de servicio |  |  | malo electrodo (se debe enviar al Centro de instrumentación) | Inventario_Equipos_Turbo.xlsx · EQUIPOS DE LABORATORIO · fila 66
EQP-TUR-0064 | Sí | Préstamo o envío a Medellín (Centro de Instrumentación): registrar el traslado; Código de activo repetido en otra fila: No tiene; Serie repetida en otra fila: N A | Medidor de pH | CII | pH-2011 | N A | No tiene | 036175 | 101 |  | 1 | Fuera de servicio |  | Medellín (Centro de Instrumentación) | No: fuera de servicio |  |  | malo electrodo (se debe enviar al Centro de instrumentación) | Inventario_Equipos_Turbo.xlsx · EQUIPOS DE LABORATORIO · fila 67
EQP-TUR-0065 | Sí | Serie repetida en otra fila: N A | Mesa antivibratoria | N.A | N.A | N A | 176833 | 036187 | 101 |  | 1 | Operativo |  |  | Sí |  |  |  | Inventario_Equipos_Turbo.xlsx · EQUIPOS DE LABORATORIO · fila 68
EQP-TUR-0066 | Sí | Serie repetida en otra fila: N A | Mesa antivibratoria | N.A | N.A | N A | 176834 | 036214 | 102 |  | 1 | Operativo |  |  | Sí |  |  |  | Inventario_Equipos_Turbo.xlsx · EQUIPOS DE LABORATORIO · fila 69
EQP-TUR-0067 | Sí | Código de activo repetido en otra fila: N.A | Microondas LG | LG | MH1443XAR | 312TAVV1R658 | N.A | 036227 | 102 |  | 1 | Operativo |  |  | Sí |  |  |  | Inventario_Equipos_Turbo.xlsx · EQUIPOS DE LABORATORIO · fila 70
EQP-TUR-0068 | No |  | Microscopios | Optika | B-383PL | SN 406761 | 154688 | 036217 | 101 |  | 1 | Operativo |  |  | Sí |  |  |  | Inventario_Equipos_Turbo.xlsx · EQUIPOS DE LABORATORIO · fila 71
EQP-TUR-0069 | No |  | Microscopios | Optika | B-383PL | SN 406762 | 154689 | 036189 | 101 |  | 1 | Operativo |  |  | Sí |  |  |  | Inventario_Equipos_Turbo.xlsx · EQUIPOS DE LABORATORIO · fila 72
EQP-TUR-0070 | No |  | Microscopios | Optika | B-383PL | SN 406763 | 154690 | 036190 | 101 |  | 1 | Operativo |  |  | Sí |  |  | desemfoca | Inventario_Equipos_Turbo.xlsx · EQUIPOS DE LABORATORIO · fila 73
EQP-TUR-0071 | No |  | Microscopios | Optika | B-383PL | SN 406764 | 154691 | 036218 | 101 |  | 1 | Operativo |  |  | Sí |  |  |  | Inventario_Equipos_Turbo.xlsx · EQUIPOS DE LABORATORIO · fila 74
EQP-TUR-0072 | No |  | Microscopios | Optika | B-383PL | SN 406765 | 154692 | 036191 | 101 |  | 1 | Operativo |  |  | Sí |  |  |  | Inventario_Equipos_Turbo.xlsx · EQUIPOS DE LABORATORIO · fila 75
EQP-TUR-0073 | No |  | Microscopios | Optika | B-383PL | SN 406766 | 154693 | 036219 | 101 |  | 1 | Operativo |  |  | Sí |  |  | Problemas de luz | Inventario_Equipos_Turbo.xlsx · EQUIPOS DE LABORATORIO · fila 76
EQP-TUR-0074 | No |  | Microscopios | Optika | B-383PL | SN 406767 | 154694 | 036192 | 101 |  | 1 | Operativo |  |  | Sí |  |  |  | Inventario_Equipos_Turbo.xlsx · EQUIPOS DE LABORATORIO · fila 77
EQP-TUR-0075 | No |  | Microscopios | Optika | B-383PL | SN 406768 | 154695 | 036228 | 101 |  | 1 | Operativo |  |  | Sí |  |  |  | Inventario_Equipos_Turbo.xlsx · EQUIPOS DE LABORATORIO · fila 78
EQP-TUR-0076 | No |  | Microscopios | Optika | B-383PL | SN 406769 | 154696 | 036193 | 101 |  | 1 | Operativo |  |  | Sí |  |  |  | Inventario_Equipos_Turbo.xlsx · EQUIPOS DE LABORATORIO · fila 79
EQP-TUR-0077 | No |  | Microscopios | Optika | B-383PL | SN 406770 | 154697 | 036194 | 101 |  | 1 | Operativo |  |  | Sí |  |  |  | Inventario_Equipos_Turbo.xlsx · EQUIPOS DE LABORATORIO · fila 80
EQP-TUR-0078 | Sí | Préstamo o envío a Apartadó: registrar el traslado | Microscopios | Optika | B-383PL | SN 406771 | 154698 | 036195 | 101 |  | 1 | Operativo |  | Apartadó | Sí, pero está en Apartadó: hacer el traslado a Turbo |  |  | esta prestado en la sede de apartado | Inventario_Equipos_Turbo.xlsx · EQUIPOS DE LABORATORIO · fila 81
EQP-TUR-0079 | Sí | Préstamo o envío a Medellín (Centro de Instrumentación): registrar el traslado | Multiparametro | SI Analytics | Handylab 680 | 15490237 | 160579 | 002683 | 101 |  | 1 | Baja |  | Medellín (Centro de Instrumentación) | No: dado de baja |  |  | malo, por salida de campo profe Jenny Leal, enviado al centro de instrumentacion, se le dio de baja | Inventario_Equipos_Turbo.xlsx · EQUIPOS DE LABORATORIO · fila 82
EQP-TUR-0080 | No |  | Nevera 420L | Haceb | AS420LSE2P DATI | 90356431 | 152756 | 036212 | 102 |  | 1 | Operativo |  |  | Sí |  |  |  | Inventario_Equipos_Turbo.xlsx · EQUIPOS DE LABORATORIO · fila 83
EQP-TUR-0081 | Sí | Código de activo repetido en otra fila: N A | Penetrometro de bolsillo + estuche rojo | No tiene | N A | N A | N A | N.A | 101 |  | 3 | Operativo |  |  | Sí |  |  |  | Inventario_Equipos_Turbo.xlsx · EQUIPOS DE LABORATORIO · fila 84
EQP-TUR-0082 | Sí | Código de activo repetido en otra fila: N A | Plancha de calentamiento | Schott gerate | N A | N A | N A | 036184 | 101 |  | 1 | Operativo |  |  | Sí |  |  |  | Inventario_Equipos_Turbo.xlsx · EQUIPOS DE LABORATORIO · fila 85
EQP-TUR-0083 | No |  | Plancha de calentamiento y agitacion | Benchmark | H4000-HS | 20140804168 | 27223 | 027223 | 101 |  | 1 | Operativo |  |  | Sí |  |  |  | Inventario_Equipos_Turbo.xlsx · EQUIPOS DE LABORATORIO · fila 86
EQP-TUR-0084 | No |  | Plancha de calentamiento y agitacion | Benchmark | H4000-HS | 20140812037 | 159799 | 036181 | 101 |  | 1 | Operativo |  |  | Sí |  | 2015-12-03 |  | Inventario_Equipos_Turbo.xlsx · EQUIPOS DE LABORATORIO · fila 87
EQP-TUR-0085 | No |  | Plancha de calentamiento y agitacion | Benchmark | H4000-HS | 20140812035 | 159801 | 036176 | 101 |  | 1 | Operativo |  |  | Sí |  | 2015-12-03 |  | Inventario_Equipos_Turbo.xlsx · EQUIPOS DE LABORATORIO · fila 88
EQP-TUR-0086 | No |  | Plancha de calentamiento y agitacion | Benchmark | H4000-HS | 20140812038 | 159802 | 036124 | 101 |  | 1 | Operativo |  |  | Sí |  |  | Problema de corto | Inventario_Equipos_Turbo.xlsx · EQUIPOS DE LABORATORIO · fila 89
EQP-TUR-0087 | No |  | Plancha de calentamiento y agitacion | Benchmark | H4000-HS | 20140812363 | 159803 | 036178 | 101 |  | 1 | Operativo |  |  | Sí |  | 2015-12-03 |  | Inventario_Equipos_Turbo.xlsx · EQUIPOS DE LABORATORIO · fila 90
EQP-TUR-0088 | No |  | Plancha de calentamiento y agitacion | Benchmark | H4000-HS | 20150311076 | 162425 | 036120 | 101 |  | 1 | Operativo |  |  | Sí |  |  |  | Inventario_Equipos_Turbo.xlsx · EQUIPOS DE LABORATORIO · fila 91
EQP-TUR-0089 | No |  | Plancha de calentamiento y agitacion | Benchmark | H4000-HS | 20140915208 | 162426 | 036180 | 101 |  | 1 | Operativo |  |  | Sí |  |  |  | Inventario_Equipos_Turbo.xlsx · EQUIPOS DE LABORATORIO · fila 92
EQP-TUR-0090 | No |  | Plancha de calentamiento y agitacion | Benchmark | H4000-HS | 20150311046 | 162423 | 036179 | 101 |  | 1 | Operativo |  |  | Sí |  |  |  | Inventario_Equipos_Turbo.xlsx · EQUIPOS DE LABORATORIO · fila 93
EQP-TUR-0091 | No |  | Plancha de calentamiento y agitacion | Benchmark | H4000-HS | 20150311156 | 162430 | 036177 | 101 |  | 1 | Operativo |  |  | Sí |  |  |  | Inventario_Equipos_Turbo.xlsx · EQUIPOS DE LABORATORIO · fila 94
EQP-TUR-0092 | No |  | Plancha de calentamiento y agitacion | BOECO | MSH-420 | 1103004075 | 149357 | 036182 | 101 |  | 1 | Operativo |  |  | Sí |  |  |  | Inventario_Equipos_Turbo.xlsx · EQUIPOS DE LABORATORIO · fila 95
EQP-TUR-0093 | No |  | Plancha de calentamiento y agitacion | BOECO | MSH-420 | 1103004072 | 149358 | 036183 | 101 |  | 1 | Operativo |  |  | Sí |  |  |  | Inventario_Equipos_Turbo.xlsx · EQUIPOS DE LABORATORIO · fila 96
EQP-TUR-0094 | Sí | Código de activo repetido en otra fila: NA | Plamada de punta | NA | NA | NA | NA | NA | 101 |  | 2 | Operativo |  |  | Sí |  |  |  | Inventario_Equipos_Turbo.xlsx · EQUIPOS DE LABORATORIO · fila 97
EQP-TUR-0095 | No |  | Profundimetro | PerkinElmer |  | 74977 |  |  | 101 |  | 1 | Operativo |  |  | Sí |  |  |  | Inventario_Equipos_Turbo.xlsx · EQUIPOS DE LABORATORIO · fila 98
EQP-TUR-0096 | Sí | Código de activo repetido en otra fila: N A | Red Corriente DRIFT NET (Rectángular) 500μm | N.A | N A | N A | N A |  | 101 |  | 2 | Operativo |  |  | Sí |  |  |  | Inventario_Equipos_Turbo.xlsx · EQUIPOS DE LABORATORIO · fila 99
EQP-TUR-0097 | Sí | Código de activo repetido en otra fila: N A | Red de planton | N.A | N A | N A | N A |  | 101 |  | 1 | Operativo |  |  | Sí |  |  |  | Inventario_Equipos_Turbo.xlsx · EQUIPOS DE LABORATORIO · fila 100
EQP-TUR-0098 | Sí | Código de activo repetido en otra fila: N A | Red surber | N.A | N A | N A | N A |  | 101 |  | 2 | Operativo |  |  | Sí |  |  |  | Inventario_Equipos_Turbo.xlsx · EQUIPOS DE LABORATORIO · fila 101
EQP-TUR-0099 | Sí | Código de activo repetido en otra fila: N A | Refractometro (Salinometro) | Vee gee | STX-3 | 035172 | N A |  | 101 |  | 1 | Operativo |  |  | Sí |  |  |  | Inventario_Equipos_Turbo.xlsx · EQUIPOS DE LABORATORIO · fila 102
EQP-TUR-0100 | Sí | Préstamo o envío a Medellín (Centro de Instrumentación): registrar el traslado; Código de activo repetido en otra fila: N.A | Sonda de conductividad | SI Analytics | LF 413T IDS | 18500198 | N.A |  | 101 |  | 1 | Fuera de servicio |  | Medellín (Centro de Instrumentación) | No: fuera de servicio |  |  | Está mala se envio con el PH a medellin | Inventario_Equipos_Turbo.xlsx · EQUIPOS DE LABORATORIO · fila 103
EQP-TUR-0101 | Sí | Préstamo o envío a Medellín (Centro de Instrumentación): registrar el traslado; Código de activo repetido en otra fila: N.A | Sonda de conductividad | SI Analytics | LF 413T IDS | 15421618 | N.A |  | 101 |  | 1 | Fuera de servicio |  | Medellín (Centro de Instrumentación) | No: fuera de servicio |  |  | Está mala se envio con el PH a medellin | Inventario_Equipos_Turbo.xlsx · EQUIPOS DE LABORATORIO · fila 104
EQP-TUR-0102 | Sí | Código de activo repetido en otra fila: N.A | Sonda de oxigeno | SI Analytics | FDO 1100 IDS | 16350336 | N.A |  | 101 |  | 1 | Operativo |  |  | Sí |  |  | Esta con el equipo en revision | Inventario_Equipos_Turbo.xlsx · EQUIPOS DE LABORATORIO · fila 105
EQP-TUR-0103 | Sí | Código de activo repetido en otra fila: N.A | Sonda de oxigeno | SI Analytics | FDO 1100 IDS | 15480075 | N.A |  | 101 |  | 1 | Operativo |  |  | Sí |  |  | Esta con el equipo en revision | Inventario_Equipos_Turbo.xlsx · EQUIPOS DE LABORATORIO · fila 106
EQP-TUR-0104 | Sí | Código de activo repetido en otra fila: N.A | Sonda de pH | SI Analytics | A7780IDS | C185109001 | N.A |  | 101 |  | 1 | Operativo |  |  | Sí |  |  | Se dañó en salida de campo de la profesora Mónica Zambrano. La sonda de pH está defectuosa (el conector de la entrada está aplastado y contiene un pedazo de aguja que se ha partido mientras se intentaba arreglar) | Inventario_Equipos_Turbo.xlsx · EQUIPOS DE LABORATORIO · fila 107
EQP-TUR-0105 | Sí | Préstamo o envío a Apartadó: registrar el traslado; Código de activo repetido en otra fila: N.A | Termómetro de tierra | N.A | N.A | N.A | N.A |  | 101 |  | 1 | Operativo |  | Apartadó | Sí, pero está en Apartadó: hacer el traslado a Turbo |  |  | se presto Apartado | Inventario_Equipos_Turbo.xlsx · EQUIPOS DE LABORATORIO · fila 108
EQP-TUR-0106 | Sí | Serie repetida en otra fila: N.A | TermoHigrometro Digital | Instruequipos Ingenieria | DT-3 | N.A | 160126 | 036255 | 101 |  | 1 | Operativo |  |  | Sí |  |  |  | Inventario_Equipos_Turbo.xlsx · EQUIPOS DE LABORATORIO · fila 109
EQP-TUR-0107 | Sí | Código de activo repetido en otra fila: N.A; Serie repetida en otra fila: N.A | TermoHigrometro Digital | Biotemp | N.A | N.A | N.A |  | 102 - 103 |  | 3 | Operativo |  |  | Sí |  |  |  | Inventario_Equipos_Turbo.xlsx · EQUIPOS DE LABORATORIO · fila 110
EQP-TUR-0108 | Sí | Código de activo repetido en otra fila: N.A | TermoHigrometro Digital | Medical techopro | HTC-2 | CA36136 | N.A |  | 101 |  | 1 | Fuera de servicio |  |  | No: fuera de servicio |  |  | Puerto de baterias malo | Inventario_Equipos_Turbo.xlsx · EQUIPOS DE LABORATORIO · fila 111
EQP-TUR-0109 | Sí | Código de activo repetido en otra fila: N.A | TermoHigrometro Digital | Medical techopro | HTC-2 | CA36138 | N.A |  | 102 |  | 1 | Operativo |  |  | Sí |  |  |  | Inventario_Equipos_Turbo.xlsx · EQUIPOS DE LABORATORIO · fila 112
EQP-TUR-0110 | Sí | Código de activo repetido en otra fila: N.A | TermoHigrometro Digital | Medical techopro | HTC-2 | CA36139 | N.A |  | 101 |  | 1 | Fuera de servicio |  |  | No: fuera de servicio |  |  | Puerto de bateria malo | Inventario_Equipos_Turbo.xlsx · EQUIPOS DE LABORATORIO · fila 113
EQP-TUR-0111 | No |  | Estacion total | Trimble | DR3 | D043110 | 155365 | 001203 | 101 |  | 1 | Operativo |  |  | Sí |  |  | Estan en la sede de Apartado | Inventario_Equipos_Turbo.xlsx · EQUIPOS DE LABORATORIO · fila 114
EQP-TUR-0112 | No |  | Estacion total | Trimble | DR3 | d043107 | 155366 | 001204 | 101 |  | 1 | Operativo |  |  | Sí |  |  | Estan en la sede de Apartado | Inventario_Equipos_Turbo.xlsx · EQUIPOS DE LABORATORIO · fila 115
EQP-TUR-0113 | No |  | Nivel Topografico | topcon | AT-B4 | MZ2069 | 154492 | 027207 | 101 |  | 3 | Operativo |  |  | Sí |  |  | Estan en la sede de Apartado | Inventario_Equipos_Turbo.xlsx · EQUIPOS DE LABORATORIO · fila 116
EQP-TUR-0114 | No |  | Carro de transporte de material de laboratorio | Rumbbermaid plastico | 90-4097 A1 | D71-4091 |  |  | 101 |  | 1 | Operativo |  |  | Sí |  |  |  | Inventario_Equipos_Turbo.xlsx · EQUIPOS DE LABORATORIO · fila 117
EQP-TUR-0115 | Sí | Sin salón o laboratorio | Mesa de soporte rodachines metalica | [7 empty] | 2 | Operativo |  |  | Sí |  |  |  | Inventario_Equipos_Turbo.xlsx · EQUIPOS DE LABORATORIO · fila 118
EQP-TUR-0116 | No | [9 empty] | 1 | Operativo
EQP-TUR-0117 | No | [9 empty] | 1 | Operativo
EQP-TUR-0118 | No | [9 empty] | 1 | Operativo
EQP-TUR-0119 | No | [9 empty] | 1 | Operativo
EQP-TUR-0120 | No | [9 empty] | 1 | Operativo
EQP-TUR-0121 | No | [9 empty] | 1 | Operativo
EQP-TUR-0122 | No | [9 empty] | 1 | Operativo
EQP-TUR-0123 | No | [9 empty] | 1 | Operativo
EQP-TUR-0124 | No | [9 empty] | 1 | Operativo
EQP-TUR-0125 | No | [9 empty] | 1 | Operativo
EQP-TUR-0126 | No | [9 empty] | 1 | Operativo
EQP-TUR-0127 | No | [9 empty] | 1 | Operativo
EQP-TUR-0128 | No | [9 empty] | 1 | Operativo
EQP-TUR-0129 | No | [9 empty] | 1 | Operativo
EQP-TUR-0130 | No | [9 empty] | 1 | Operativo
EQP-TUR-0131 | No | [9 empty] | 1 | Operativo
EQP-TUR-0132 | No | [9 empty] | 1 | Operativo
EQP-TUR-0133 | No | [9 empty] | 1 | Operativo
EQP-TUR-0134 | No | [9 empty] | 1 | Operativo
EQP-TUR-0135 | No | [9 empty] | 1 | Operativo
EQP-TUR-0136 | No | [9 empty] | 1 | Operativo
EQP-TUR-0137 | No | [9 empty] | 1 | Operativo
EQP-TUR-0138 | No | [9 empty] | 1 | Operativo
EQP-TUR-0139 | No | [9 empty] | 1 | Operativo
EQP-TUR-0140 | No | [9 empty] | 1 | Operativo
EQP-TUR-0141 | No | [9 empty] | 1 | Operativo
EQP-TUR-0142 | No | [9 empty] | 1 | Operativo
EQP-TUR-0143 | No | [9 empty] | 1 | Operativo
EQP-TUR-0144 | No | [9 empty] | 1 | Operativo
EQP-TUR-0145 | No | [9 empty] | 1 | Operativo
EQP-TUR-0146 | No | [9 empty] | 1 | Operativo
EQP-TUR-0147 | No | [9 empty] | 1 | Operativo
EQP-TUR-0148 | No | [9 empty] | 1 | Operativo
EQP-TUR-0149 | No | [9 empty] | 1 | Operativo
EQP-TUR-0150 | No | [9 empty] | 1 | Operativo
EQP-TUR-0151 | No | [9 empty] | 1 | Operativo
EQP-TUR-0152 | No | [9 empty] | 1 | Operativo
EQP-TUR-0153 | No | [9 empty] | 1 | Operativo
EQP-TUR-0154 | No | [9 empty] | 1 | Operativo
EQP-TUR-0155 | No | [9 empty] | 1 | Operativo

## Vidriería
ID | Revisar | Ítem (p. ej. Beaker, Probeta, Pipeta aforada) | Capacidad / especificación | Material | Cantidad buena | Cantidad regular | Cantidad dañada o dada de baja | Rotas desde el conteo | Útil hoy (buena + regular − rotas) | Ubicación | Fecha del conteo | Observaciones
VID-TUR-0001 | No
VID-TUR-0002 | No
VID-TUR-0003 | No
VID-TUR-0004 | No
VID-TUR-0005 | No
VID-TUR-0006 | No
VID-TUR-0007 | No
VID-TUR-0008 | No
VID-TUR-0009 | No
VID-TUR-0010 | No
VID-TUR-0011 | No
VID-TUR-0012 | No
VID-TUR-0013 | No
VID-TUR-0014 | No
VID-TUR-0015 | No
VID-TUR-0016 | No
VID-TUR-0017 | No
VID-TUR-0018 | No
VID-TUR-0019 | No
VID-TUR-0020 | No
VID-TUR-0021 | No
VID-TUR-0022 | No
VID-TUR-0023 | No
VID-TUR-0024 | No
VID-TUR-0025 | No
VID-TUR-0026 | No
VID-TUR-0027 | No
VID-TUR-0028 | No
VID-TUR-0029 | No
VID-TUR-0030 | No
VID-TUR-0031 | No
VID-TUR-0032 | No
VID-TUR-0033 | No
VID-TUR-0034 | No
VID-TUR-0035 | No
VID-TUR-0036 | No
VID-TUR-0037 | No
VID-TUR-0038 | No
VID-TUR-0039 | No
VID-TUR-0040 | No
VID-TUR-0041 | No
VID-TUR-0042 | No
VID-TUR-0043 | No
VID-TUR-0044 | No
VID-TUR-0045 | No
VID-TUR-0046 | No
VID-TUR-0047 | No
VID-TUR-0048 | No
VID-TUR-0049 | No
VID-TUR-0050 | No
VID-TUR-0051 | No
VID-TUR-0052 | No
VID-TUR-0053 | No
VID-TUR-0054 | No
VID-TUR-0055 | No
VID-TUR-0056 | No
VID-TUR-0057 | No
VID-TUR-0058 | No
VID-TUR-0059 | No
VID-TUR-0060 | No
VID-TUR-0061 | No
VID-TUR-0062 | No
VID-TUR-0063 | No
VID-TUR-0064 | No
VID-TUR-0065 | No
VID-TUR-0066 | No
VID-TUR-0067 | No
VID-TUR-0068 | No
VID-TUR-0069 | No
VID-TUR-0070 | No
VID-TUR-0071 | No
VID-TUR-0072 | No
VID-TUR-0073 | No
VID-TUR-0074 | No
VID-TUR-0075 | No
VID-TUR-0076 | No
VID-TUR-0077 | No
VID-TUR-0078 | No
VID-TUR-0079 | No
VID-TUR-0080 | No
VID-TUR-0081 | No
VID-TUR-0082 | No
VID-TUR-0083 | No
VID-TUR-0084 | No
VID-TUR-0085 | No
VID-TUR-0086 | No
VID-TUR-0087 | No
VID-TUR-0088 | No
VID-TUR-0089 | No
VID-TUR-0090 | No
VID-TUR-0091 | No
VID-TUR-0092 | No
VID-TUR-0093 | No
VID-TUR-0094 | No
VID-TUR-0095 | No
VID-TUR-0096 | No
VID-TUR-0097 | No
VID-TUR-0098 | No
VID-TUR-0099 | No
VID-TUR-0100 | No
VID-TUR-0101 | No
VID-TUR-0102 | No
VID-TUR-0103 | No
VID-TUR-0104 | No
VID-TUR-0105 | No
VID-TUR-0106 | No
VID-TUR-0107 | No
VID-TUR-0108 | No
VID-TUR-0109 | No
VID-TUR-0110 | No
VID-TUR-0111 | No
VID-TUR-0112 | No
VID-TUR-0113 | No
VID-TUR-0114 | No
VID-TUR-0115 | No
VID-TUR-0116 | No
VID-TUR-0117 | No
VID-TUR-0118 | No
VID-TUR-0119 | No
VID-TUR-0120 | No
VID-TUR-0121 | No
VID-TUR-0122 | No
VID-TUR-0123 | No
VID-TUR-0124 | No
VID-TUR-0125 | No
VID-TUR-0126 | No
VID-TUR-0127 | No
VID-TUR-0128 | No
VID-TUR-0129 | No
VID-TUR-0130 | No
VID-TUR-0131 | No
VID-TUR-0132 | No
VID-TUR-0133 | No
VID-TUR-0134 | No
VID-TUR-0135 | No
VID-TUR-0136 | No
VID-TUR-0137 | No
VID-TUR-0138 | No
VID-TUR-0139 | No
VID-TUR-0140 | No
VID-TUR-0141 | No
VID-TUR-0142 | No
VID-TUR-0143 | No
VID-TUR-0144 | No
VID-TUR-0145 | No
VID-TUR-0146 | No
VID-TUR-0147 | No
VID-TUR-0148 | No
VID-TUR-0149 | No
VID-TUR-0150 | No
VID-TUR-0151 | No
VID-TUR-0152 | No
VID-TUR-0153 | No
VID-TUR-0154 | No
VID-TUR-0155 | No
VID-TUR-0156 | No
VID-TUR-0157 | No
VID-TUR-0158 | No
VID-TUR-0159 | No
VID-TUR-0160 | No
VID-TUR-0161 | No
VID-TUR-0162 | No
VID-TUR-0163 | No
VID-TUR-0164 | No
VID-TUR-0165 | No
VID-TUR-0166 | No
VID-TUR-0167 | No
VID-TUR-0168 | No
VID-TUR-0169 | No
VID-TUR-0170 | No
VID-TUR-0171 | No
VID-TUR-0172 | No
VID-TUR-0173 | No
VID-TUR-0174 | No
VID-TUR-0175 | No
VID-TUR-0176 | No
VID-TUR-0177 | No
VID-TUR-0178 | No
VID-TUR-0179 | No
VID-TUR-0180 | No
VID-TUR-0181 | No
VID-TUR-0182 | No
VID-TUR-0183 | No
VID-TUR-0184 | No
VID-TUR-0185 | No
VID-TUR-0186 | No
VID-TUR-0187 | No
VID-TUR-0188 | No
VID-TUR-0189 | No
VID-TUR-0190 | No
VID-TUR-0191 | No
VID-TUR-0192 | No
VID-TUR-0193 | No
VID-TUR-0194 | No
VID-TUR-0195 | No
VID-TUR-0196 | No
VID-TUR-0197 | No
VID-TUR-0198 | No
VID-TUR-0199 | No
VID-TUR-0200 | No
VID-TUR-0201 | No
VID-TUR-0202 | No
VID-TUR-0203 | No
VID-TUR-0204 | No
VID-TUR-0205 | No
VID-TUR-0206 | No
VID-TUR-0207 | No
VID-TUR-0208 | No
VID-TUR-0209 | No
VID-TUR-0210 | No
VID-TUR-0211 | No
VID-TUR-0212 | No
VID-TUR-0213 | No
VID-TUR-0214 | No
VID-TUR-0215 | No
VID-TUR-0216 | No
VID-TUR-0217 | No
VID-TUR-0218 | No
VID-TUR-0219 | No
VID-TUR-0220 | No
VID-TUR-0221 | No
VID-TUR-0222 | No
VID-TUR-0223 | No
VID-TUR-0224 | No
VID-TUR-0225 | No
VID-TUR-0226 | No
VID-TUR-0227 | No
VID-TUR-0228 | No
VID-TUR-0229 | No
VID-TUR-0230 | No
VID-TUR-0231 | No
VID-TUR-0232 | No
VID-TUR-0233 | No
VID-TUR-0234 | No
VID-TUR-0235 | No
VID-TUR-0236 | No
VID-TUR-0237 | No
VID-TUR-0238 | No
VID-TUR-0239 | No
VID-TUR-0240 | No
VID-TUR-0241 | No
VID-TUR-0242 | No
VID-TUR-0243 | No
VID-TUR-0244 | No
VID-TUR-0245 | No
VID-TUR-0246 | No
VID-TUR-0247 | No
VID-TUR-0248 | No
VID-TUR-0249 | No
VID-TUR-0250 | No
VID-TUR-0251 | No
VID-TUR-0252 | No
VID-TUR-0253 | No
VID-TUR-0254 | No
VID-TUR-0255 | No
VID-TUR-0256 | No
VID-TUR-0257 | No
VID-TUR-0258 | No
VID-TUR-0259 | No
VID-TUR-0260 | No
VID-TUR-0261 | No
VID-TUR-0262 | No
VID-TUR-0263 | No
VID-TUR-0264 | No
VID-TUR-0265 | No
VID-TUR-0266 | No
VID-TUR-0267 | No
VID-TUR-0268 | No
VID-TUR-0269 | No
VID-TUR-0270 | No
VID-TUR-0271 | No
VID-TUR-0272 | No
VID-TUR-0273 | No
VID-TUR-0274 | No
VID-TUR-0275 | No
VID-TUR-0276 | No
VID-TUR-0277 | No
VID-TUR-0278 | No
VID-TUR-0279 | No
VID-TUR-0280 | No
VID-TUR-0281 | No
VID-TUR-0282 | No
VID-TUR-0283 | No
VID-TUR-0284 | No
VID-TUR-0285 | No
VID-TUR-0286 | No
VID-TUR-0287 | No
VID-TUR-0288 | No
VID-TUR-0289 | No
VID-TUR-0290 | No
VID-TUR-0291 | No
VID-TUR-0292 | No
VID-TUR-0293 | No
VID-TUR-0294 | No
VID-TUR-0295 | No
VID-TUR-0296 | No
VID-TUR-0297 | No
VID-TUR-0298 | No
VID-TUR-0299 | No
VID-TUR-0300 | No

## Roturas
Fecha | ID vidriería | Ítem | Cantidad rota o dada de baja | Sesión / práctica | Registró | Observación